## GG
Gebäudegeometrie | [7 empty] | Dachgeometrie | [8 empty] | First in Längsrichtung |  |  | 0
First in Querrichtung
Länge | 90 | 9000 |  | Grundriss | 1 | 0 |  | Firsthöhe | 4 | 400 |  | Form | 4 | 3
Breite | 11 | 1100 | [5 empty] | Breite | 11 | 1
a | 0 | 0 |  | A = | 990 |  |  | Raumhöhe | 3 | 300 |  | Giebelwand | 0
b | 0 | 0 |  | U = | 202 |  |  | H (Mansard-steil) | 0 | 0 |  | Drempelwand | 0
c | 0 | 0 | [5 empty] | B (Mansard-steil) | 0 | 0 |  | Dachschräge | 0
d | 0 | 0 |  | Geschosse | 4 |  |  | H (Drempel/Kniestock) | 1.5 | 150 |  | Zangendecke | 0
[12 empty] | Rest OGD | 990
BGH | 2.95 | 295 |  | H = | 12.1 | [6 empty] | BGF = | 0
NGH | 2.65 | 265 |  | FAF = | 2444.2 | [6 empty] | V = | 0
VB = | 11979 |  |  | BGF = | 3960
VL = | 8236.8 |  |  | BF = | 3168
fFE = | 20% | % | 2000 |  | AFE = | 488.84
fS = | 5% | % | 500 |  | AS = | 24.442
fO = | 45% | % | 4500 |  | AO = | 219.978
fW = | 45% | % | 4500 |  | AW = | 219.978
fN = | 5% | % |  |  | AN = | 24.442
| 1 | 1 |  | 1 | 1
1 | keine horizontale Gliederung |  |  | keine vertikale Gliederung
1.05 | eine Seite des Umfanges horizonal gegliedert |  |  | eine Seite des Umfanges vertikal gegliedert
1.1025 | zwei Seiten des Umfanges horizontal gegliedert |  |  | zwei Seiten des Umfanges vertikal gegliedert
1.1576 | drei Seiten des Umfanges horizontal gegliedert |  |  | drei Seiten des Umfanges vertikal gegliedert
1.2155 | vier Seiten des Umfanges horizontal gegliedert |  |  | vier Seiten des Umfanges vertikal gegliedert
[23 empty] | A | U | giebel | senkrecht | waagrecht | schräg | Geschoßdecke | BGF | V | L
[21 empty] | Satteldach | 1 | 976.5496 | 10.8506 | 35.0625 | 270 | 247.5 | 459.0496 | 371.25 | 0 | 1577.8125 | 90 |  | 37
[21 empty] | Satteldach mit Aussenmauer | 5 | 1318.4845 | 14.6498 | 56.1 | 270 | 396 | 652.4845 | 0 | 0 | 2524.5 | 90 |  | 38 | 39
|  | A | U | [17 empty] | Mansardendach | 9 | 1224.1323 | 13.6015 | 44 | 0 | 0 | 1224.1323 | 0 | 0 | 1980 | 90 |  | Abmessungen
Rechteckig | 1 | 990 | 202 | [17 empty] | Flachdach | 13 | 0 | 0 | 0 | 0 | 0 | 0 | 990 | 0 | 0 | 90 | 19 | #N/A | #N/A
L-förmig | 5 | 0 | 202 | [29 empty] | 20 | #N/A | #N/A
T-förmig | 9 | 990 | 202 | [29 empty] | 21 | #N/A | #N/A
U-förmig | 13 | 0 | 224 | [29 empty] | 22 | #N/A | #N/A
O-förmig | 17 | 0 | 404 | [23 empty] | 36 | 59.3168 | 95.3168 |  |  |  | 23 | #N/A | #N/A
|  | 990 | 202 | [29 empty] | 24 | #N/A | #N/A
[33 empty] | 25 | #N/A | #N/A
Breite | 90 | [20 empty] | 11 | [10 empty] | 26 | #N/A | #N/A
Länge | 11 | [20 empty] | 4 | [10 empty] | 27 | #N/A | #N/A
a | 0 | [20 empty] | 3 | [10 empty] | 28 | #N/A | #N/A
b | 0 | [20 empty] | 0 | [10 empty] | 29 | #N/A | #N/A
c | 0 | [20 empty] | 0 | [10 empty] | 30 | #N/A | #N/A
d | 0 | [20 empty] | 1.5 | [10 empty] | 31 | #N/A | #N/A
[33 empty] | 32 | #N/A | #N/A
R |  |  |  | L |  |  |  | T |  |  |  | U |  |  |  | O |  |  |  |  | S |  |  |  | SmA |  |  |  | M
0 | 0 | #N/A | #N/A | 0 | 0 | #N/A | #N/A | 0 | 11 | #N/A | #N/A | 0 | 0 | #N/A | #N/A | 0 | 0 | #N/A | #N/A |  | 0 | 0 |  |  | 0 | 0 |  |  | 0 | 0
90 | 0 | #N/A | #N/A | 0 | 11 | #N/A | #N/A | 90 | 11 | #N/A | #N/A | 0 | 11 | #N/A | #N/A | 90 | 0 | #N/A | #N/A |  | 11 | 0 |  |  | 0 | 1.5 |  |  | 0 | 0 | 0
90 | 11 | #N/A | #N/A | 0 | 11 | #N/A | #N/A | 90 | 11 | #N/A | #N/A | 0 | 11 | #N/A | #N/A | 90 | 11 | #N/A | #N/A |  | 11 | 0 |  |  | 5.5 | 4 |  |  | 5.5 | 4 | 0
0 | 11 | #N/A | #N/A | 0 | 0 | #N/A | #N/A | 90 | 11 | #N/A | #N/A | 0 | 0 | #N/A | #N/A | 0 | 11 | #N/A | #N/A |  | 5.5 | 4 |  |  | 11 | 1.5 |  |  | 11 | 0 | 0
0 | 0 | #N/A | #N/A | 90 | 0 | #N/A | #N/A | 90 | 0 | #N/A | #N/A | 90 | 0 | #N/A | #N/A | 0 | 0 | #N/A | #N/A |  | 0 | 0 |  |  | 11 | 0 |  |  | 11 | 0
#N/A | #N/A | #N/A | #N/A | 90 | 0 | #N/A | #N/A | 0 | 0 | #N/A | #N/A | 90 | 11 | #N/A | #N/A | 0 | #N/A | 0 | #N/A |  | 2.0625 | 0 |  |  | 11 | 0 |  |  | 0 | 0 | 16
#N/A | #N/A | #N/A | #N/A | 0 | 0 | #N/A | #N/A | 0 | 11 | #N/A | #N/A | 90 | 11 | #N/A | #N/A | 90 | #N/A | 0 | #N/A |  | 2.0625 | 1.5 |  |  | 0 | 0 |  |  | #N/A | #N/A | 30.25
#N/A | #N/A | #N/A | #N/A | #N/A | #N/A | #N/A | #N/A | 0 | 11 | #N/A | #N/A | 90 | 0 | #N/A | #N/A | 90 | #N/A | 11 | #N/A |  | 4.125 | 3 |  |  | 0 | 1.5 |  |  | #N/A | #N/A | 46.25
#N/A | #N/A | #N/A | #N/A | #N/A | #N/A | #N/A | #N/A | 0 | 11 | #N/A | #N/A | 90 | 0 | #N/A | #N/A | 0 | #N/A | 11 | #N/A |  | 6.875 | 3 |  |  | 3.3 | 3 |  |  | #N/A | #N/A | 6.8007
#N/A | #N/A | #N/A | #N/A | #N/A | #N/A | #N/A | #N/A | #N/A | #N/A | #N/A | #N/A | 0 | 0 | #N/A | #N/A | 0 | #N/A | 0 | #N/A |  | 8.9375 | 1.5 |  |  | 7.7 | 3 |  |  | #N/A | #N/A
[21 empty] | 8.9375 | 0 |  |  | #N/A | #N/A |  |  | #N/A | #N/A
[21 empty] | #N/A | #N/A |  |  | #N/A | #N/A |  |  | #N/A | #N/A
[21 empty] | #N/A | #N/A |  |  | #N/A | #N/A |  |  | #N/A | #N/A
|  | 16 | 17 | 18 | [16 empty] | #N/A | #N/A |  |  | #N/A | #N/A |  |  | #N/A | #N/A
|  | Abmessungen | [18 empty] | #N/A | #N/A |  |  | #N/A | #N/A |  |  | #N/A | #N/A
| 19 | -45 | -5.5 | #N/A | [16 empty] | #N/A | #N/A |  |  | #N/A | #N/A |  |  | #N/A | #N/A
| 20 | 45 | -5.5 | #N/A
| 21 | 45 | 5.5 | #N/A
| 22 | -45 | 5.5 | #N/A
| 23 | -45 | -5.5 | #N/A
| 24 | #N/A | #N/A | #N/A
| 25 | #N/A | #N/A | #N/A
| 26 | #N/A | #N/A | #N/A
| 27 | #N/A | #N/A | #N/A
| 28 | #N/A | #N/A | #N/A
Sehr geehrte Damen und Herren!
Sehr geehrte NutzerInnen!
Die Möglichkeit der Eingabe einer Dachgeometrie besteht derzeit nur für rechteckige Gebäudeformen. Dabei können folgende Fälle unterschieden werden:
*) Als erste Wahlmöglichkeit muss festgelegt werden, ob der First in Längs- oder in Querrichtung läuft.
*) Als zweite Wahlmöglichkeit wird zwischen einem Satteldach, Satteldach mit Außenwand, Mansardendach oder dem bisher üblichen Flachdach unterschieden.
*) Mit den Schiebereglern sind dann im Anschluss die Abmessungen einzustellen.
C.Pöhn, Wien, November 2006

## SK
Standortklima | [7 empty] | Referenzklima
Standort
Seehöhe | 172
[9 empty] | 1 | 2 | 3 | 4 | 5 | 6
[8 empty] | Temperatur | -1.5307 | 0.72733 | 4.8105 | 9.6189 | 14.2042 | 17.3315
[8 empty] | Strahlung | 29.7938 | 51.4166 | 83.3975 | 112.8057 | 153.3582 | 155.2249
[9 empty] | 1 | 2 | 3 | 4 | 5 | 6 | [13 empty] | Transpositions-Faktoren, Seehöhe 200 m (Bereich </= 350 m) | [9 empty] | Transpositions-Faktoren, Seehöhe 500 m (Bereich > 350 m bis 750 m) | [9 empty] | Transpositions-Faktoren, Seehöhe 1000 m (Bereich > 750 m bis 1250 m) | [9 empty] | Transpositions-Faktoren, Seehöhe 1500 m (Bereich > 1250 m bis 1750 m) | [9 empty] | Transpositions-Faktoren, Seehöhe 2000 m (Bereich > 1750 m bis 2250 m) | [9 empty] | Transpositions-Faktoren, Seehöhe 2500 m (Bereich > 2250 m bis 2750 m) | [9 empty] | Transpositions-Faktoren, Seehöhe 3000 m (Bereich > 2750 m)
[8 empty] | S | 39.6257 | 60.1575 | 78.3937 | 78.964 | 87.4142 | 77.6124 | [13 empty] | Januar | [9 empty] | Januar | [9 empty] | Januar | [9 empty] | Januar | [9 empty] | Januar | [9 empty] | Januar | [9 empty] | Januar
[8 empty] | SSW + SSO | 37.056 | 56.494 | 74.9535 | 78.964 | 89.7145 | 81.6871 | [14 empty] | Azimuth | [9 empty] | Azimuth | [9 empty] | Azimuth | [9 empty] | Azimuth | [9 empty] | Azimuth | [9 empty] | Azimuth | [9 empty] | Azimuth
[8 empty] | SW + SO | 31.9538 | 49.4885 | 68.8029 | 77.2719 | 91.6315 | 86.1498 | [14 empty] | 0° | +/-22.5° | +/-45.0° | +/-67.5° | +/-90.0° | +/-112.5° | +/-135.0° | +/-157.5° | +/-180.0° |  | 0° | +/-22.5° | +/-45.0° | +/-67.5° | +/-90.0° | +/-112.5° | +/-135.0° | +/-157.5° | +/-180.0° |  | 0° | +/-22.5° | +/-45.0° | +/-67.5° | +/-90.0° | +/-112.5° | +/-135.0° | +/-157.5° | +/-180.0° |  | 0° | +/-22.5° | +/-45.0° | +/-67.5° | +/-90.0° | +/-112.5° | +/-135.0° | +/-157.5° | +/-180.0° |  | 0° | +/-22.5° | +/-45.0° | +/-67.5° | +/-90.0° | +/-112.5° | +/-135.0° | +/-157.5° | +/-180.0° |  | 0° | +/-22.5° | +/-45.0° | +/-67.5° | +/-90.0° | +/-112.5° | +/-135.0° | +/-157.5° | +/-180.0° |  | 0° | +/-22.5° | +/-45.0° | +/-67.5° | +/-90.0° | +/-112.5° | +/-135.0° | +/-157.5° | +/-180.0°
[8 empty] | WSW + OSO | 25.6599 | 40.812 | 60.8802 | 73.6057 | 91.6315 | 89.0603 | [13 empty] | Neigung | [9 empty] | Neigung | [9 empty] | Neigung | [9 empty] | Neigung | [9 empty] | Neigung | [9 empty] | Neigung | [9 empty] | Neigung
[8 empty] | W + O | 19.5149 | 32.1354 | 52.1234 | 67.6834 | 88.181 | 88.4782 | [13 empty] | 90° | 1.33 | 1.2437 | 1.0725 | 0.86125 | 0.655 | 0.5275 | 0.4625 | 0.44 | 0.44 | 90° | 1.5384 | 1.4252 | 1.2023 | 0.92852 | 0.66258 | 0.49955 | 0.41987 | 0.39452 | 0.39452 | 90° | 1.88 | 1.7225 | 1.415 | 1.0388 | 0.675 | 0.45375 | 0.35 | 0.32 | 0.32 | 90° | 1.8593 | 1.7057 | 1.4072 | 1.0433 | 0.69314 | 0.46412 | 0.35389 | 0.32 | 0.32 | 90° | 1.84 | 1.69 | 1.4 | 1.0475 | 0.71 | 0.47375 | 0.3575 | 0.32 | 0.32 | 90° | 2.0402 | 1.864 | 1.5257 | 1.1138 | 0.71698 | 0.4528 | 0.32375 | 0.28276 | 0.28276 | 90° | 2.27 | 2.0638 | 1.67 | 1.19 | 0.725 | 0.42875 | 0.285 | 0.24 | 0.24
[8 empty] | WNW + ONO | 15.7162 | 26.1582 | 42.4285 | 59.223 | 79.5546 | 82.6572 | [13 empty] | 75° | 1.44 | 1.3538 | 1.1838 | 0.97062 | 0.755 | 0.605 | 0.53 | 0.505 | 0.505 | 75° | 1.6484 | 1.5387 | 1.3183 | 1.0407 | 0.75974 | 0.57208 | 0.47979 | 0.45005 | 0.45005 | 75° | 1.99 | 1.8419 | 1.5388 | 1.1556 | 0.7675 | 0.51812 | 0.3975 | 0.36 | 0.36 | 75° | 1.977 | 1.8289 | 1.5323 | 1.1605 | 0.78694 | 0.53076 | 0.40009 | 0.35482 | 0.35482 | 75° | 1.965 | 1.8169 | 1.5263 | 1.165 | 0.805 | 0.5425 | 0.4025 | 0.35 | 0.35 | 75° | 2.1605 | 1.9906 | 1.6549 | 1.2348 | 0.81198 | 0.51369 | 0.35769 | 0.30112 | 0.30112 | 75° | 2.385 | 2.19 | 1.8025 | 1.315 | 0.82 | 0.48063 | 0.30625 | 0.245 | 0.245
[8 empty] | NW + NO | 13.7796 | 22.6233 | 35.027 | 50.7625 | 70.1614 | 74.1199 | [13 empty] | 60° | 1.49 | 1.4112 | 1.255 | 1.055 | 0.845 | 0.68375 | 0.595 | 0.56 | 0.56 | 60° | 1.6871 | 1.5856 | 1.3829 | 1.1227 | 0.84879 | 0.64491 | 0.53626 | 0.49558 | 0.49558 | 60° | 2.01 | 1.8713 | 1.5925 | 1.2337 | 0.855 | 0.58125 | 0.44 | 0.39 | 0.39 | 60° | 1.9945 | 1.8576 | 1.586 | 1.237 | 0.86796 | 0.59032 | 0.4387 | 0.37963 | 0.37963 | 60° | 1.98 | 1.845 | 1.58 | 1.24 | 0.88 | 0.59875 | 0.4375 | 0.37 | 0.37 | 60° | 2.1662 | 2.0103 | 1.7022 | 1.3058 | 0.88466 | 0.565 | 0.38862 | 0.31879 | 0.31879 | 60° | 2.38 | 2.2 | 1.8425 | 1.3813 | 0.89 | 0.52625 | 0.3325 | 0.26 | 0.26
| 1 | 2 | 3 | 4 | 5 | 6 |  | NNW + NNO | 13.1093 | 21.0808 | 30.2316 | 43.7122 | 61.535 | 65.3885 | [13 empty] | 45° | 1.46 | 1.3981 | 1.2688 | 1.0969 | 0.9075 | 0.75562 | 0.66 | 0.615 | 0.615 | 45° | 1.6248 | 1.5438 | 1.3768 | 1.1547 | 0.90845 | 0.71252 | 0.59226 | 0.53731 | 0.53731 | 45° | 1.895 | 1.7825 | 1.5537 | 1.2494 | 0.91 | 0.64187 | 0.48125 | 0.41 | 0.41 | 45° | 1.8846 | 1.775 | 1.5492 | 1.2503 | 0.92166 | 0.65354 | 0.48449 | 0.40417 | 0.40223 | 45° | 1.875 | 1.7681 | 1.545 | 1.2512 | 0.9325 | 0.66438 | 0.4875 | 0.39875 | 0.395 | 45° | 2.0286 | 1.9043 | 1.6468 | 1.3068 | 0.93483 | 0.62655 | 0.43047 | 0.33648 | 0.33448 | 45° | 2.205 | 2.0606 | 1.7637 | 1.3706 | 0.9375 | 0.58313 | 0.365 | 0.265 | 0.265
Temperatur | -1.6486 | 0.32624 | 4.2929 | 9.1666 | 13.8456 | 16.9598 |  | N | 13.1093 | 21.0808 | 28.3552 | 39.482 | 55.2089 | 58.9854 | [13 empty] | 30° | 1.37 | 1.325 | 1.2325 | 1.105 | 0.955 | 0.82375 | 0.72 | 0.6575 | 0.65 | 30° | 1.4913 | 1.4321 | 1.3121 | 1.1481 | 0.95689 | 0.78585 | 0.65273 | 0.57413 | 0.56663 | 30° | 1.69 | 1.6075 | 1.4425 | 1.2188 | 0.96 | 0.72375 | 0.5425 | 0.4375 | 0.43 | 30° | 1.6796 | 1.601 | 1.4386 | 1.2175 | 0.96259 | 0.73023 | 0.54639 | 0.4362 | 0.42482 | 30° | 1.67 | 1.595 | 1.435 | 1.2163 | 0.965 | 0.73625 | 0.55 | 0.435 | 0.42 | 30° | 1.7817 | 1.6945 | 1.5095 | 1.257 | 0.96733 | 0.70192 | 0.49181 | 0.36517 | 0.35017 | 30° | 1.91 | 1.8088 | 1.595 | 1.3037 | 0.97 | 0.6625 | 0.425 | 0.285 | 0.27
S | 34.6381 | 55.6541 | 76.2649 | 80.9024 | 90.2137 | 80.461 |  | 20 | 31 | 28 | 31 | 30 | 31 | 30 | [13 empty] | 15° | 1.21 | 1.1856 | 1.1362 | 1.0669 | 0.9825 | 0.90563 | 0.83875 | 0.78938 | 0.765 | 15° | 1.2725 | 1.2425 | 1.1789 | 1.0898 | 0.98345 | 0.88241 | 0.79612 | 0.73324 | 0.70247 | 15° | 1.375 | 1.3356 | 1.2488 | 1.1275 | 0.985 | 0.84437 | 0.72625 | 0.64125 | 0.6 | 15° | 1.3724 | 1.3321 | 1.2468 | 1.1275 | 0.985 | 0.84729 | 0.72949 | 0.64384 | 0.60259 | 15° | 1.37 | 1.3288 | 1.245 | 1.1275 | 0.985 | 0.85 | 0.7325 | 0.64625 | 0.605 | 15° | 1.4282 | 1.3817 | 1.2846 | 1.149 | 0.98733 | 0.82876 | 0.69467 | 0.59679 | 0.54681 | 15° | 1.495 | 1.4425 | 1.33 | 1.1738 | 0.99 | 0.80437 | 0.65125 | 0.54 | 0.48
SSW + SSO | 32.3919 | 52.2649 | 72.9182 | 80.9024 | 92.5877 | 84.6852 |  |  | 21.4178 | 19.3673 | 15.3339 | 10.5281 | 0 | 0 | [13 empty] | 0° | 1 | 1 | 1 | 1 | 1 | 1 | 1 | 1 | 1 | 0° | 1 | 1 | 1 | 1 | 1 | 1 | 1 | 1 | 1 | 0° | 1 | 1 | 1 | 1 | 1 | 1 | 1 | 1 | 1 | 0° | 1 | 1 | 1 | 1 | 1 | 1 | 1 | 1 | 1 | 0° | 1 | 1 | 1 | 1 | 1 | 1 | 1 | 1 | 1 | 0° | 1 | 1 | 1 | 1 | 1 | 1 | 1 | 1 | 1 | 0° | 1 | 1 | 1 | 1 | 1 | 1 | 1 | 1 | 1
SW + SO | 27.9319 | 45.7838 | 66.9346 | 79.1688 | 94.5661 | 89.3117 |  | 3400 | 663.9521 | 542.2833 | 475.35 | 315.8433 | 0 | 0
WSW + OSO | 22.4302 | 37.7568 | 59.227 | 75.4126 | 94.5661 | 92.329
W + O | 17.0586 | 29.7297 | 50.7081 | 69.3449 | 91.0051 | 91.7255 |  |  | 7 | 8 | 9 | 10 | 11 | 12
WNW + ONO | 13.7381 | 24.2 | 41.2764 | 60.6768 | 82.1024 | 85.691 |  | Temperatur | 19.1168 | 18.5589 | 15.0313 | 9.6405 | 4.158 | 0.18873
NW + NO | 12.0452 | 20.9297 | 34.0758 | 52.0087 | 72.4084 | 76.8403 |  | Strahlung | 160.5806 | 138.4998 | 98.9691 | 64.3478 | 31.4637 | 22.3342 | [13 empty] | Februar | [9 empty] | Februar | [9 empty] | Februar | [9 empty] | Februar | [9 empty] | Februar | [9 empty] | Februar | [9 empty] | Februar
NNW + NNO | 11.4592 | 19.5027 | 29.4107 | 44.7853 | 63.5057 | 67.7884 |  |  | 7 | 8 | 9 | 10 | 11 | 12 | [14 empty] | Azimuth | [9 empty] | Azimuth | [9 empty] | Azimuth | [9 empty] | Azimuth | [9 empty] | Azimuth | [9 empty] | Azimuth | [9 empty] | Azimuth
N | 11.4592 | 19.5027 | 27.5852 | 40.4512 | 56.9771 | 61.1504 |  | S | 81.8961 | 87.2549 | 82.1444 | 70.1391 | 41.8467 | 34.3947 | [14 empty] | 0° | +/-22.5° | +/-45.0° | +/-67.5° | +/-90.0° | +/-112.5° | +/-135.0° | +/-157.5° | +/-180.0° |  | 0° | +/-22.5° | +/-45.0° | +/-67.5° | +/-90.0° | +/-112.5° | +/-135.0° | +/-157.5° | +/-180.0° |  | 0° | +/-22.5° | +/-45.0° | +/-67.5° | +/-90.0° | +/-112.5° | +/-135.0° | +/-157.5° | +/-180.0° |  | 0° | +/-22.5° | +/-45.0° | +/-67.5° | +/-90.0° | +/-112.5° | +/-135.0° | +/-157.5° | +/-180.0° |  | 0° | +/-22.5° | +/-45.0° | +/-67.5° | +/-90.0° | +/-112.5° | +/-135.0° | +/-157.5° | +/-180.0° |  | 0° | +/-22.5° | +/-45.0° | +/-67.5° | +/-90.0° | +/-112.5° | +/-135.0° | +/-157.5° | +/-180.0° |  | 0° | +/-22.5° | +/-45.0° | +/-67.5° | +/-90.0° | +/-112.5° | +/-135.0° | +/-157.5° | +/-180.0°
| 7 | 8 | 9 | 10 | 11 | 12 |  | SSW + SSO | 87.3157 | 89.3324 | 79.9176 | 66.0369 | 38.8969 | 31.9659 | [13 empty] | Neigung | [9 empty] | Neigung | [9 empty] | Neigung | [9 empty] | Neigung | [9 empty] | Neigung | [9 empty] | Neigung | [9 empty] | Neigung
Temperatur | 18.6442 | 18.188 | 14.5046 | 9.1736 | 3.9461 | 0.31848 |  | SW + SO | 91.9324 | 89.6786 | 74.9691 | 59.0391 | 33.3515 | 26.9128 | [13 empty] | 90° | 1.17 | 1.0987 | 0.9625 | 0.79375 | 0.625 | 0.50875 | 0.44 | 0.41 | 0.41 | 90° | 1.2647 | 1.1793 | 1.0212 | 0.82691 | 0.63258 | 0.48933 | 0.40305 | 0.36452 | 0.36452 | 90° | 1.42 | 1.3113 | 1.1175 | 0.88125 | 0.645 | 0.4575 | 0.3425 | 0.29 | 0.29 | 90° | 1.4304 | 1.3197 | 1.1318 | 0.90393 | 0.67351 | 0.48212 | 0.35935 | 0.30037 | 0.30037 | 90° | 1.44 | 1.3275 | 1.145 | 0.925 | 0.7 | 0.505 | 0.375 | 0.31 | 0.31 | 90° | 1.4959 | 1.3746 | 1.1788 | 0.94188 | 0.69767 | 0.48871 | 0.35056 | 0.2809 | 0.27741 | 90° | 1.56 | 1.4287 | 1.2175 | 0.96125 | 0.695 | 0.47 | 0.3225 | 0.2475 | 0.24
S | 82.1642 | 88.4085 | 81.5789 | 68.5313 | 38.3418 | 29.732 |  | WSW + OSO | 94.3411 | 87.428 | 68.165 | 50.2717 | 26.6261 | 20.6592 | [13 empty] | 75° | 1.3 | 1.225 | 1.085 | 0.90812 | 0.7225 | 0.5875 | 0.50625 | 0.46875 | 0.465 | 75° | 1.4004 | 1.3126 | 1.1504 | 0.94531 | 0.72913 | 0.56358 | 0.4603 | 0.41072 | 0.40626 | 75° | 1.565 | 1.4563 | 1.2575 | 1.0063 | 0.74 | 0.52438 | 0.385 | 0.31562 | 0.31 | 75° | 1.5702 | 1.4614 | 1.2679 | 1.025 | 0.76851 | 0.54997 | 0.40509 | 0.33117 | 0.32555 | 75° | 1.575 | 1.4663 | 1.2775 | 1.0425 | 0.795 | 0.57375 | 0.42375 | 0.34563 | 0.34 | 75° | 1.6355 | 1.518 | 1.3153 | 1.062 | 0.79267 | 0.55484 | 0.39233 | 0.30693 | 0.30043 | 75° | 1.705 | 1.5775 | 1.3587 | 1.0844 | 0.79 | 0.53312 | 0.35625 | 0.2625 | 0.255
SSW + SSO | 87.6015 | 90.5135 | 79.3674 | 64.5231 | 35.6391 | 27.6324 |  | W + O | 93.1367 | 81.7149 | 60.3712 | 40.8608 | 20.1367 | 14.6289 | [13 empty] | 60° | 1.37 | 1.3025 | 1.17 | 0.99875 | 0.815 | 0.66125 | 0.565 | 0.52 | 0.52 | 60° | 1.4685 | 1.3882 | 1.2344 | 1.0352 | 0.81879 | 0.6352 | 0.51289 | 0.45084 | 0.448 | 60° | 1.63 | 1.5288 | 1.34 | 1.095 | 0.825 | 0.5925 | 0.4275 | 0.3375 | 0.33 | 60° | 1.63 | 1.5307 | 1.3478 | 1.1112 | 0.85092 | 0.62036 | 0.45212 | 0.35694 | 0.34555 | 60° | 1.63 | 1.5325 | 1.355 | 1.1262 | 0.875 | 0.64625 | 0.475 | 0.375 | 0.36 | 60° | 1.6905 | 1.586 | 1.3934 | 1.1449 | 0.87267 | 0.62297 | 0.43776 | 0.33019 | 0.31345 | 60° | 1.76 | 1.6475 | 1.4375 | 1.1663 | 0.87 | 0.59625 | 0.395 | 0.27875 | 0.26
SW + SO | 92.2333 | 90.8643 | 74.453 | 57.6857 | 30.5581 | 23.2643 |  | WNW + ONO | 85.3084 | 71.3274 | 51.0928 | 32.6565 | 16.0071 | 11.3625 | [13 empty] | 45° | 1.36 | 1.3075 | 1.1987 | 1.0525 | 0.8875 | 0.73938 | 0.63125 | 0.56937 | 0.56 | 45° | 1.4453 | 1.3835 | 1.2561 | 1.0845 | 0.89034 | 0.71237 | 0.57677 | 0.495 | 0.47852 | 45° | 1.585 | 1.5081 | 1.35 | 1.1369 | 0.895 | 0.66812 | 0.4875 | 0.37312 | 0.345 | 45° | 1.5876 | 1.5097 | 1.3532 | 1.145 | 0.91185 | 0.68886 | 0.50823 | 0.39289 | 0.36573 | 45° | 1.59 | 1.5112 | 1.3562 | 1.1525 | 0.9275 | 0.70813 | 0.5275 | 0.41125 | 0.385 | 45° | 1.6435 | 1.5569 | 1.39 | 1.1702 | 0.92517 | 0.68572 | 0.48967 | 0.36353 | 0.33379 | 45° | 1.705 | 1.6094 | 1.4287 | 1.1906 | 0.9225 | 0.66 | 0.44625 | 0.30875 | 0.275
WSW + OSO | 94.6499 | 88.5839 | 67.6957 | 49.1193 | 24.396 | 17.8585 |  | NW + NO | 75.8743 | 59.9012 | 43.299 | 26.8652 | 13.9227 | 9.9387 | [13 empty] | 30° | 1.3 | 1.2625 | 1.1825 | 1.0725 | 0.945 | 0.82125 | 0.715 | 0.6375 | 0.6 | 30° | 1.3644 | 1.3198 | 1.2261 | 1.0967 | 0.945 | 0.79567 | 0.66668 | 0.56976 | 0.51663 | 30° | 1.47 | 1.4138 | 1.2975 | 1.1362 | 0.945 | 0.75375 | 0.5875 | 0.45875 | 0.38 | 30° | 1.47 | 1.4157 | 1.3001 | 1.1408 | 0.95537 | 0.768 | 0.60305 | 0.4756 | 0.40073 | 30° | 1.47 | 1.4175 | 1.3025 | 1.145 | 0.965 | 0.78125 | 0.6175 | 0.49125 | 0.42 | 30° | 1.5119 | 1.4524 | 1.3281 | 1.1578 | 0.96034 | 0.76263 | 0.58608 | 0.44877 | 0.36879 | 30° | 1.56 | 1.4925 | 1.3575 | 1.1725 | 0.955 | 0.74125 | 0.55 | 0.4 | 0.31
W + O | 93.4416 | 82.7953 | 59.9555 | 39.9242 | 18.4502 | 12.6457 |  | NNW + NNO | 66.6409 | 50.0331 | 37.8557 | 23.8087 | 13.2147 | 9.6037 | [13 empty] | 15° | 1.175 | 1.1562 | 1.1138 | 1.0531 | 0.98 | 0.91063 | 0.85125 | 0.8075 | 0.785 | 15° | 1.211 | 1.1873 | 1.1365 | 1.0654 | 0.98095 | 0.89736 | 0.82567 | 0.77268 | 0.74521 | 15° | 1.27 | 1.2381 | 1.1738 | 1.0856 | 0.9825 | 0.87562 | 0.78375 | 0.71562 | 0.68 | 15° | 1.2674 | 1.2375 | 1.1738 | 1.0859 | 0.9838 | 0.87886 | 0.78893 | 0.72113 | 0.68259 | 15° | 1.265 | 1.2369 | 1.1738 | 1.0862 | 0.985 | 0.88187 | 0.79375 | 0.72625 | 0.685 | 15° | 1.2859 | 1.2543 | 1.1877 | 1.0947 | 0.98384 | 0.87198 | 0.77629 | 0.70385 | 0.66172 | 15° | 1.31 | 1.2744 | 1.2038 | 1.1044 | 0.9825 | 0.86062 | 0.75625 | 0.67812 | 0.635
WNW + ONO | 85.5877 | 72.2705 | 50.7411 | 31.9079 | 14.6665 | 9.8222 |  | N | 59.4148 | 44.3199 | 35.6289 | 23.8087 | 13.2147 | 9.6037 | [13 empty] | 0° | 1 | 1 | 1 | 1 | 1 | 1 | 1 | 1 | 1 | 0° | 1 | 1 | 1 | 1 | 1 | 1 | 1 | 1 | 1 | 0° | 1 | 1 | 1 | 1 | 1 | 1 | 1 | 1 | 1 | 0° | 1 | 1 | 1 | 1 | 1 | 1 | 1 | 1 | 1 | 0° | 1 | 1 | 1 | 1 | 1 | 1 | 1 | 1 | 1 | 0° | 1 | 1 | 1 | 1 | 1 | 1 | 1 | 1 | 1 | 0° | 1 | 1 | 1 | 1 | 1 | 1 | 1 | 1 | 1
NW + NO | 76.1227 | 60.6932 | 43.0009 | 26.2494 | 12.7566 | 8.5914 |  | 20 | 31 | 31 | 30 | 31 | 30 | 31
NNW + NNO | 66.8591 | 50.6946 | 37.5951 | 23.2629 | 12.1079 | 8.3018 |  |  | 0 | 0 | 0 | 10.3331 | 15.8044 | 19.612
N | 59.6093 | 44.9059 | 35.3836 | 23.2629 | 12.1079 | 8.3018 |  |  | 0 | 0 | 0 | 320.3264 | 474.1326 | 607.9726
[28 empty] | März | [9 empty] | März | [9 empty] | März | [9 empty] | März | [9 empty] | März | [9 empty] | März | [9 empty] | März
[29 empty] | Azimuth | [9 empty] | Azimuth | [9 empty] | Azimuth | [9 empty] | Azimuth | [9 empty] | Azimuth | [9 empty] | Azimuth | [9 empty] | Azimuth
[29 empty] | 0° | +/-22.5° | +/-45.0° | +/-67.5° | +/-90.0° | +/-112.5° | +/-135.0° | +/-157.5° | +/-180.0° |  | 0° | +/-22.5° | +/-45.0° | +/-67.5° | +/-90.0° | +/-112.5° | +/-135.0° | +/-157.5° | +/-180.0° |  | 0° | +/-22.5° | +/-45.0° | +/-67.5° | +/-90.0° | +/-112.5° | +/-135.0° | +/-157.5° | +/-180.0° |  | 0° | +/-22.5° | +/-45.0° | +/-67.5° | +/-90.0° | +/-112.5° | +/-135.0° | +/-157.5° | +/-180.0° |  | 0° | +/-22.5° | +/-45.0° | +/-67.5° | +/-90.0° | +/-112.5° | +/-135.0° | +/-157.5° | +/-180.0° |  | 0° | +/-22.5° | +/-45.0° | +/-67.5° | +/-90.0° | +/-112.5° | +/-135.0° | +/-157.5° | +/-180.0° |  | 0° | +/-22.5° | +/-45.0° | +/-67.5° | +/-90.0° | +/-112.5° | +/-135.0° | +/-157.5° | +/-180.0°
[28 empty] | Neigung | [9 empty] | Neigung | [9 empty] | Neigung | [9 empty] | Neigung | [9 empty] | Neigung | [9 empty] | Neigung | [9 empty] | Neigung
[28 empty] | 90° | 0.94 | 0.89875 | 0.825 | 0.73 | 0.625 | 0.50875 | 0.42 | 0.3625 | 0.34 | 90° | 0.95516 | 0.91249 | 0.83732 | 0.73947 | 0.62879 | 0.50686 | 0.41242 | 0.35113 | 0.32863 | 90° | 0.98 | 0.935 | 0.8575 | 0.755 | 0.635 | 0.50375 | 0.4 | 0.3325 | 0.31 | 90° | 0.99037 | 0.94731 | 0.87175 | 0.7699 | 0.64796 | 0.51088 | 0.3987 | 0.32278 | 0.29445 | 90° | 1 | 0.95875 | 0.885 | 0.78375 | 0.66 | 0.5175 | 0.3975 | 0.31375 | 0.28 | 90° | 1.0419 | 0.99192 | 0.90828 | 0.79481 | 0.65534 | 0.50237 | 0.37306 | 0.28407 | 0.25207 | 90° | 1.09 | 1.03 | 0.935 | 0.8075 | 0.65 | 0.485 | 0.345 | 0.25 | 0.22
[28 empty] | 75° | 1.085 | 1.04 | 0.95875 | 0.85062 | 0.725 | 0.59375 | 0.48375 | 0.40813 | 0.38 | 75° | 1.1039 | 1.0568 | 0.97249 | 0.85986 | 0.72784 | 0.5902 | 0.4738 | 0.39368 | 0.36484 | 75° | 1.135 | 1.0844 | 0.995 | 0.875 | 0.7325 | 0.58437 | 0.4575 | 0.37 | 0.34 | 75° | 1.1454 | 1.0967 | 1.008 | 0.88763 | 0.74416 | 0.58826 | 0.45296 | 0.35769 | 0.32186 | 75° | 1.155 | 1.1081 | 1.02 | 0.89938 | 0.755 | 0.59188 | 0.44875 | 0.34625 | 0.305 | 75° | 1.2016 | 1.1468 | 1.0479 | 0.91363 | 0.75267 | 0.57558 | 0.42082 | 0.31075 | 0.26776 | 75° | 1.255 | 1.1912 | 1.08 | 0.93 | 0.75 | 0.55688 | 0.38875 | 0.27 | 0.225
[28 empty] | 60° | 1.19 | 1.145 | 1.06 | 0.945 | 0.81 | 0.67125 | 0.5475 | 0.4575 | 0.42 | 60° | 1.2089 | 1.1611 | 1.0723 | 0.95305 | 0.81379 | 0.66793 | 0.53708 | 0.44139 | 0.40105 | 60° | 1.24 | 1.1875 | 1.0925 | 0.96625 | 0.82 | 0.6625 | 0.52 | 0.415 | 0.37 | 60° | 1.2504 | 1.1998 | 1.1055 | 0.97856 | 0.83037 | 0.66509 | 0.51352 | 0.4001 | 0.34927 | 60° | 1.26 | 1.2112 | 1.1175 | 0.99 | 0.84 | 0.6675 | 0.5075 | 0.38625 | 0.33 | 60° | 1.3066 | 1.2508 | 1.1466 | 1.0051 | 0.83767 | 0.64946 | 0.47608 | 0.34493 | 0.28345 | 60° | 1.36 | 1.2962 | 1.18 | 1.0225 | 0.835 | 0.62875 | 0.44 | 0.2975 | 0.23
[28 empty] | 45° | 1.225 | 1.1856 | 1.1125 | 1.0106 | 0.885 | 0.75375 | 0.63 | 0.52875 | 0.465 | 45° | 1.2421 | 1.202 | 1.1243 | 1.0168 | 0.88689 | 0.74854 | 0.61863 | 0.5117 | 0.44226 | 45° | 1.27 | 1.2288 | 1.1438 | 1.0269 | 0.89 | 0.74 | 0.6 | 0.48375 | 0.405 | 45° | 1.2804 | 1.2391 | 1.1535 | 1.035 | 0.89518 | 0.74032 | 0.59287 | 0.46885 | 0.38427 | 45° | 1.29 | 1.2488 | 1.1625 | 1.0425 | 0.9 | 0.74062 | 0.58625 | 0.455 | 0.365 | 45° | 1.3319 | 1.2845 | 1.1887 | 1.0562 | 0.89884 | 0.72375 | 0.55483 | 0.41223 | 0.31612 | 45° | 1.38 | 1.3256 | 1.2188 | 1.0719 | 0.8975 | 0.70437 | 0.51875 | 0.36312 | 0.26
[28 empty] | 30° | 1.21 | 1.18 | 1.1225 | 1.0413 | 0.94 | 0.835 | 0.74 | 0.665 | 0.62 | 30° | 1.2214 | 1.1914 | 1.131 | 1.0455 | 0.94 | 0.83074 | 0.73053 | 0.65032 | 0.60105 | 30° | 1.24 | 1.21 | 1.145 | 1.0525 | 0.94 | 0.82375 | 0.715 | 0.62625 | 0.57 | 30° | 1.2504 | 1.2184 | 1.1528 | 1.0596 | 0.94518 | 0.82116 | 0.70723 | 0.61588 | 0.55963 | 30° | 1.26 | 1.2263 | 1.16 | 1.0662 | 0.95 | 0.81875 | 0.7 | 0.60625 | 0.55 | 30° | 1.2926 | 1.2553 | 1.1809 | 1.0761 | 0.94767 | 0.80595 | 0.67439 | 0.56959 | 0.5081 | 30° | 1.33 | 1.2888 | 1.205 | 1.0875 | 0.945 | 0.79125 | 0.645 | 0.5275 | 0.46
[28 empty] | 15° | 1.125 | 1.1119 | 1.08 | 1.0344 | 0.98 | 0.92375 | 0.87625 | 0.84188 | 0.825 | 15° | 1.1345 | 1.1185 | 1.0847 | 1.0375 | 0.98095 | 0.92114 | 0.87057 | 0.83382 | 0.81553 | 15° | 1.15 | 1.1294 | 1.0925 | 1.0425 | 0.9825 | 0.91687 | 0.86125 | 0.82063 | 0.8 | 15° | 1.1526 | 1.1339 | 1.097 | 1.0457 | 0.9838 | 0.91623 | 0.85736 | 0.81382 | 0.79223 | 15° | 1.155 | 1.1381 | 1.1013 | 1.0488 | 0.985 | 0.91563 | 0.85375 | 0.8075 | 0.785 | 15° | 1.1736 | 1.1533 | 1.1117 | 1.0534 | 0.98267 | 0.90719 | 0.83978 | 0.79033 | 0.76871 | 15° | 1.195 | 1.1706 | 1.1238 | 1.0588 | 0.98 | 0.8975 | 0.82375 | 0.77063 | 0.75
[28 empty] | 0° | 1 | 1 | 1 | 1 | 1 | 1 | 1 | 1 | 1 | 0° | 1 | 1 | 1 | 1 | 1 | 1 | 1 | 1 | 1 | 0° | 1 | 1 | 1 | 1 | 1 | 1 | 1 | 1 | 1 | 0° | 1 | 1 | 1 | 1 | 1 | 1 | 1 | 1 | 1 | 0° | 1 | 1 | 1 | 1 | 1 | 1 | 1 | 1 | 1 | 0° | 1 | 1 | 1 | 1 | 1 | 1 | 1 | 1 | 1 | 0° | 1 | 1 | 1 | 1 | 1 | 1 | 1 | 1 | 1
172 | N
Region Nord – außerhalb von Föhngebieten (N)
| 1 | 2 | 3 | 4 | 5 | 6
Strahlung | 26.0437 | 47.5676 | 81.1329 | 115.5748 | 158.2697 | 160.922 | [21 empty] | April | [9 empty] | April | [9 empty] | April | [9 empty] | April | [9 empty] | April | [9 empty] | April | [9 empty] | April
20 | 31 | 28 | 31 | 30 | 31 | 30 | [22 empty] | Azimuth | [9 empty] | Azimuth | [9 empty] | Azimuth | [9 empty] | Azimuth | [9 empty] | Azimuth | [9 empty] | Azimuth | [9 empty] | Azimuth
| 21.6486 | 19.6738 | 15.7071 | 10.8334 | 0 | 0 | [22 empty] | 0° | +/-22.5° | +/-45.0° | +/-67.5° | +/-90.0° | +/-112.5° | +/-135.0° | +/-157.5° | +/-180.0° |  | 0° | +/-22.5° | +/-45.0° | +/-67.5° | +/-90.0° | +/-112.5° | +/-135.0° | +/-157.5° | +/-180.0° |  | 0° | +/-22.5° | +/-45.0° | +/-67.5° | +/-90.0° | +/-112.5° | +/-135.0° | +/-157.5° | +/-180.0° |  | 0° | +/-22.5° | +/-45.0° | +/-67.5° | +/-90.0° | +/-112.5° | +/-135.0° | +/-157.5° | +/-180.0° |  | 0° | +/-22.5° | +/-45.0° | +/-67.5° | +/-90.0° | +/-112.5° | +/-135.0° | +/-157.5° | +/-180.0° |  | 0° | +/-22.5° | +/-45.0° | +/-67.5° | +/-90.0° | +/-112.5° | +/-135.0° | +/-157.5° | +/-180.0° |  | 0° | +/-22.5° | +/-45.0° | +/-67.5° | +/-90.0° | +/-112.5° | +/-135.0° | +/-157.5° | +/-180.0°
0 | 671.1054 | 550.8653 | 486.9207 | 325.0008 | 0 | 0 | [21 empty] | Neigung | [9 empty] | Neigung | [9 empty] | Neigung | [9 empty] | Neigung | [9 empty] | Neigung | [9 empty] | Neigung | [9 empty] | Neigung
| 7 | 8 | 9 | 10 | 11 | 12 | [21 empty] | 90° | 0.7 | 0.7 | 0.685 | 0.6525 | 0.6 | 0.525 | 0.45 | 0.3875 | 0.35 | 90° | 0.7 | 0.70142 | 0.68784 | 0.65629 | 0.60379 | 0.52595 | 0.44905 | 0.38513 | 0.34621 | 90° | 0.7 | 0.70375 | 0.6925 | 0.6625 | 0.61 | 0.5275 | 0.4475 | 0.38125 | 0.34 | 90° | 0.70518 | 0.71088 | 0.70287 | 0.67416 | 0.61777 | 0.53333 | 0.4475 | 0.37477 | 0.32963 | 90° | 0.71 | 0.7175 | 0.7125 | 0.685 | 0.625 | 0.53875 | 0.4475 | 0.36875 | 0.32 | 90° | 0.71 | 0.72099 | 0.71599 | 0.68616 | 0.62267 | 0.52944 | 0.43004 | 0.34431 | 0.29207 | 90° | 0.71 | 0.725 | 0.72 | 0.6875 | 0.62 | 0.51875 | 0.41 | 0.31625 | 0.26
Strahlung | 161.1062 | 140.331 | 98.2878 | 62.8727 | 28.8284 | 19.3065 | [21 empty] | 75° | 0.85 | 0.8425 | 0.81625 | 0.77063 | 0.705 | 0.61125 | 0.52 | 0.44375 | 0.395 | 75° | 0.85189 | 0.84439 | 0.81862 | 0.77347 | 0.70784 | 0.61409 | 0.52095 | 0.44209 | 0.39121 | 75° | 0.855 | 0.8475 | 0.8225 | 0.77812 | 0.7125 | 0.61875 | 0.5225 | 0.43938 | 0.385 | 75° | 0.86277 | 0.85722 | 0.83351 | 0.78882 | 0.72027 | 0.62069 | 0.51667 | 0.42674 | 0.36945 | 75° | 0.87 | 0.86625 | 0.84375 | 0.79875 | 0.7275 | 0.6225 | 0.51125 | 0.415 | 0.355 | 75° | 0.87698 | 0.87323 | 0.84957 | 0.80137 | 0.72401 | 0.61115 | 0.49263 | 0.38939 | 0.32241 | 75° | 0.885 | 0.88125 | 0.85625 | 0.80437 | 0.72 | 0.59813 | 0.47125 | 0.36 | 0.285
| 31 | 31 | 30 | 31 | 30 | 31 | [21 empty] | 60° | 0.98 | 0.965 | 0.9275 | 0.87 | 0.795 | 0.70125 | 0.6 | 0.5075 | 0.44 | 60° | 0.98 | 0.965 | 0.92939 | 0.87332 | 0.79689 | 0.70172 | 0.6 | 0.50655 | 0.43621 | 60° | 0.98 | 0.965 | 0.9325 | 0.87875 | 0.8 | 0.7025 | 0.6 | 0.505 | 0.43 | 60° | 0.99037 | 0.97537 | 0.94287 | 0.88847 | 0.80777 | 0.70444 | 0.59352 | 0.4901 | 0.40927 | 60° | 1 | 0.985 | 0.9525 | 0.8975 | 0.815 | 0.70625 | 0.5875 | 0.47625 | 0.39 | 60° | 1.0093 | 0.99431 | 0.95948 | 0.90041 | 0.81267 | 0.69519 | 0.56655 | 0.44715 | 0.35741 | 60° | 1.02 | 1.005 | 0.9675 | 0.90375 | 0.81 | 0.6825 | 0.5425 | 0.41375 | 0.32
| 0 | 0 | 0 | 10.8264 | 16.0539 | 19.6815 | [21 empty] | 45° | 1.05 | 1.035 | 1 | 0.94625 | 0.875 | 0.78125 | 0.69 | 0.6125 | 0.56 | 45° | 1.0538 | 1.0381 | 1.0024 | 0.94791 | 0.87595 | 0.78291 | 0.69095 | 0.61203 | 0.55811 | 45° | 1.06 | 1.0431 | 1.0063 | 0.95063 | 0.8775 | 0.78563 | 0.6925 | 0.61125 | 0.555 | 45° | 1.0652 | 1.0493 | 1.014 | 0.9584 | 0.88139 | 0.78563 | 0.68537 | 0.59764 | 0.53945 | 45° | 1.07 | 1.055 | 1.0212 | 0.96562 | 0.885 | 0.78563 | 0.67875 | 0.585 | 0.525 | 45° | 1.084 | 1.0672 | 1.0294 | 0.96853 | 0.88267 | 0.77544 | 0.65955 | 0.55881 | 0.49707 | 45° | 1.1 | 1.0813 | 1.0388 | 0.97188 | 0.88 | 0.76375 | 0.6375 | 0.52875 | 0.465
| 0 | 0 | 0 | 335.6172 | 481.6176 | 610.1271 | [21 empty] | 30° | 1.09 | 1.075 | 1.04 | 0.9925 | 0.94 | 0.86875 | 0.8025 | 0.755 | 0.74 | 30° | 1.09 | 1.075 | 1.0419 | 0.99534 | 0.94 | 0.86875 | 0.8025 | 0.75405 | 0.73621 | 30° | 1.09 | 1.075 | 1.045 | 1 | 0.94 | 0.86875 | 0.8025 | 0.7525 | 0.73 | 30° | 1.0952 | 1.0821 | 1.0515 | 1.0045 | 0.94259 | 0.86745 | 0.79732 | 0.74408 | 0.71963 | 30° | 1.1 | 1.0888 | 1.0575 | 1.0088 | 0.945 | 0.86625 | 0.7925 | 0.73625 | 0.71 | 30° | 1.114 | 1.0992 | 1.0645 | 1.0117 | 0.94267 | 0.85868 | 0.77853 | 0.71763 | 0.69138 | 30° | 1.13 | 1.1113 | 1.0725 | 1.015 | 0.94 | 0.85 | 0.7625 | 0.69625 | 0.67
[28 empty] | 15° | 1.065 | 1.0537 | 1.0375 | 1.0137 | 0.98 | 0.94625 | 0.9175 | 0.89625 | 0.885 | 15° | 1.065 | 1.0552 | 1.0384 | 1.0137 | 0.98 | 0.94554 | 0.91655 | 0.89554 | 0.885 | 15° | 1.065 | 1.0575 | 1.04 | 1.0137 | 0.98 | 0.94437 | 0.915 | 0.89438 | 0.885 | 15° | 1.0702 | 1.0617 | 1.0432 | 1.016 | 0.9813 | 0.94276 | 0.91111 | 0.88919 | 0.87982 | 15° | 1.075 | 1.0656 | 1.0462 | 1.0181 | 0.9825 | 0.94125 | 0.9075 | 0.88438 | 0.875 | 15° | 1.082 | 1.0717 | 1.0509 | 1.0202 | 0.98017 | 0.93718 | 0.90168 | 0.87681 | 0.86569 | 15° | 1.09 | 1.0788 | 1.0562 | 1.0225 | 0.9775 | 0.9325 | 0.895 | 0.86813 | 0.855
[28 empty] | 0° | 1 | 1 | 1 | 1 | 1 | 1 | 1 | 1 | 1 | 0° | 1 | 1 | 1 | 1 | 1 | 1 | 1 | 1 | 1 | 0° | 1 | 1 | 1 | 1 | 1 | 1 | 1 | 1 | 1 | 0° | 1 | 1 | 1 | 1 | 1 | 1 | 1 | 1 | 1 | 0° | 1 | 1 | 1 | 1 | 1 | 1 | 1 | 1 | 1 | 0° | 1 | 1 | 1 | 1 | 1 | 1 | 1 | 1 | 1 | 0° | 1 | 1 | 1 | 1 | 1 | 1 | 1 | 1 | 1
| Jänner | Februar | März | April | Mai | Juni | Juli | August | September | Oktober | November | Dezember |  | Region West (W)
qi,min | 20 | 20 | 20 | 20 | 20 | 20 | 20 | 20 | 20 | 20 | 20 | 20 |  | bis 750 | 0.647 | 2.534 | 6.387 | 10.969 | 15.362 | 18.487 | 20.503 | 19.808 | 16.228 | 10.959 | 5.814 | 2.364 |  | Mai | [9 empty] | Mai | [9 empty] | Mai | [9 empty] | Mai | [9 empty] | Mai | [9 empty] | Mai | [9 empty] | Mai
qe | 0.08 | 1.56 | 5.72 | 10.03 | 15.35 | 18.34 | 20.46 | 20.16 | 15.62 | 10.09 | 4.56 | 1.49 |  |  | -0.423 | -0.458 | -0.521 | -0.613 | -0.602 | -0.61 | -0.597 | -0.607 | -0.495 | -0.413 | -0.486 | -0.566 |  |  | Azimuth | [9 empty] | Azimuth | [9 empty] | Azimuth | [9 empty] | Azimuth | [9 empty] | Azimuth | [9 empty] | Azimuth | [9 empty] | Azimuth
INord | 11.41 | 18.23 | 32.38 | 46.78 | 58.61 | 61.05 | 58.46 | 48.2 | 36.22 | 20.29 | 11.37 | 7.77 |  | 750-1500 | -1.431 | 1.588 | 6.005 | 10.448 | 14.799 | 17.643 | 19.52 | 18.229 | 15.074 | 9.42 | 3.632 | -1.224 |  |  | 0° | +/-22.5° | +/-45.0° | +/-67.5° | +/-90.0° | +/-112.5° | +/-135.0° | +/-157.5° | +/-180.0° |  | 0° | +/-22.5° | +/-45.0° | +/-67.5° | +/-90.0° | +/-112.5° | +/-135.0° | +/-157.5° | +/-180.0° |  | 0° | +/-22.5° | +/-45.0° | +/-67.5° | +/-90.0° | +/-112.5° | +/-135.0° | +/-157.5° | +/-180.0° |  | 0° | +/-22.5° | +/-45.0° | +/-67.5° | +/-90.0° | +/-112.5° | +/-135.0° | +/-157.5° | +/-180.0° |  | 0° | +/-22.5° | +/-45.0° | +/-67.5° | +/-90.0° | +/-112.5° | +/-135.0° | +/-157.5° | +/-180.0° |  | 0° | +/-22.5° | +/-45.0° | +/-67.5° | +/-90.0° | +/-112.5° | +/-135.0° | +/-157.5° | +/-180.0° |  | 0° | +/-22.5° | +/-45.0° | +/-67.5° | +/-90.0° | +/-112.5° | +/-135.0° | +/-157.5° | +/-180.0°
IOst/West | 14.75 | 23.84 | 44.78 | 62.86 | 80.21 | 84.53 | 86.03 | 75.53 | 54.26 | 33.43 | 16.22 | 11.03 |  |  | -0.146 | -0.332 | -0.47 | -0.543 | -0.526 | -0.498 | -0.466 | -0.397 | -0.341 | -0.208 | -0.195 | -0.087 |  | Neigung | [9 empty] | Neigung | [9 empty] | Neigung | [9 empty] | Neigung | [9 empty] | Neigung | [9 empty] | Neigung | [9 empty] | Neigung
ISüd | 30.54 | 42.32 | 69.55 | 79.34 | 87.69 | 85.63 | 89.56 | 91.2 | 80.18 | 66.29 | 35.72 | 27.73 |  | ab 1500 | 4.306 | 5.056 | 8.576 | 12.727 | 17.504 | 20.902 | 23.084 | 22.546 | 19.627 | 15.011 | 8.872 | 5.006 |  | 90° | 0.57 | 0.585 | 0.5975 | 0.5975 | 0.575 | 0.51875 | 0.4575 | 0.40125 | 0.36 | 90° | 0.55105 | 0.57316 | 0.59182 | 0.5975 | 0.58068 | 0.52586 | 0.46224 | 0.40267 | 0.36 | 90° | 0.52 | 0.55375 | 0.5825 | 0.5975 | 0.59 | 0.5375 | 0.47 | 0.405 | 0.36 | 90° | 0.52518 | 0.55699 | 0.58768 | 0.60398 | 0.59259 | 0.54009 | 0.47 | 0.40176 | 0.35482 | 90° | 0.53 | 0.56 | 0.5925 | 0.61 | 0.595 | 0.5425 | 0.47 | 0.39875 | 0.35 | 90° | 0.52069 | 0.55418 | 0.59017 | 0.61058 | 0.59733 | 0.53959 | 0.46185 | 0.38653 | 0.33603 | 90° | 0.51 | 0.5475 | 0.5875 | 0.61125 | 0.6 | 0.53625 | 0.4525 | 0.3725 | 0.32
[15 empty] | -0.528 | -0.563 | -0.641 | -0.695 | -0.707 | -0.715 | -0.704 | -0.684 | -0.645 | -0.581 | -0.544 | -0.503 |  | 75° | 0.72 | 0.72937 | 0.7275 | 0.71125 | 0.6775 | 0.60813 | 0.5325 | 0.4625 | 0.41 | 75° | 0.70295 | 0.71587 | 0.72039 | 0.71078 | 0.68129 | 0.61618 | 0.53913 | 0.46582 | 0.41189 | 75° | 0.675 | 0.69375 | 0.70875 | 0.71 | 0.6875 | 0.62938 | 0.55 | 0.47125 | 0.415 | 75° | 0.68018 | 0.70088 | 0.71652 | 0.71713 | 0.69268 | 0.63164 | 0.55065 | 0.46931 | 0.40723 | 75° | 0.685 | 0.7075 | 0.72375 | 0.72375 | 0.6975 | 0.63375 | 0.55125 | 0.4675 | 0.4 | 75° | 0.68034 | 0.70284 | 0.72142 | 0.72375 | 0.6975 | 0.63026 | 0.54252 | 0.45382 | 0.38371 | 75° | 0.675 | 0.6975 | 0.71875 | 0.72375 | 0.6975 | 0.62625 | 0.5325 | 0.43812 | 0.365
| -1.7286 | -1.2338 | -1.4271 | -0.86336 | -1.5044 | -1.3802 | -1.8158 | -1.972 | -1.1154 | -0.91636 | -0.61392 | -1.1715 |  |  | -5.0739e-06 | -7.1944e-06 | -8.4835e-06 | -1.8107e-06 | 3.6214e-06 | 7.6568e-06 | 5.8105e-06 | -1.2496e-06 | -3.5794e-06 | -6.9889e-06 | -7.2305e-06 | -1.637e-06 | -2.6159e-05 | 60° | 0.85 | 0.85375 | 0.845 | 0.82 | 0.775 | 0.70375 | 0.6225 | 0.54625 | 0.49 | 60° | 0.83484 | 0.84143 | 0.83742 | 0.81763 | 0.77689 | 0.70991 | 0.62913 | 0.55336 | 0.50137 | 60° | 0.81 | 0.82125 | 0.825 | 0.81375 | 0.78 | 0.72 | 0.64 | 0.565 | 0.52 | 60° | 0.81518 | 0.82838 | 0.83277 | 0.82152 | 0.78777 | 0.72194 | 0.63741 | 0.55852 | 0.50963 | 60° | 0.82 | 0.835 | 0.84 | 0.82875 | 0.795 | 0.72375 | 0.635 | 0.5525 | 0.5 | 60° | 0.82 | 0.83325 | 0.83884 | 0.82817 | 0.79267 | 0.71968 | 0.62569 | 0.53853 | 0.48603 | 60° | 0.82 | 0.83125 | 0.8375 | 0.8275 | 0.79 | 0.715 | 0.615 | 0.5225 | 0.47
| 99.57% | 93.47% | 117.4% | 115.6% | 102.9% | 99.84% | 98.07% | 107.3% | 102.4% | 87.22% | 93.91% | 93.59% |  |  | 0.021799 | 0.030695 | 0.038386 | 0.019437 | -0.00011916 | -0.015324 | -0.014906 | 0.0071082 | 0.025612 | 0.029749 | 0.029598 | 0.013883 | 0.18592 | 45° | 0.955 | 0.9475 | 0.93 | 0.90063 | 0.8575 | 0.79375 | 0.7275 | 0.67563 | 0.655 | 45° | 0.94174 | 0.93708 | 0.92337 | 0.89826 | 0.85939 | 0.7992 | 0.73461 | 0.68415 | 0.66637 | 45° | 0.92 | 0.92 | 0.9125 | 0.89438 | 0.8625 | 0.80812 | 0.74625 | 0.69812 | 0.685 | 45° | 0.92518 | 0.92518 | 0.91768 | 0.89923 | 0.86639 | 0.80715 | 0.74236 | 0.69229 | 0.67723 | 45° | 0.93 | 0.93 | 0.9225 | 0.90375 | 0.87 | 0.80625 | 0.73875 | 0.68688 | 0.67 | 45° | 0.93 | 0.93087 | 0.92425 | 0.90491 | 0.86767 | 0.80392 | 0.73293 | 0.67756 | 0.66069 | 45° | 0.93 | 0.93188 | 0.92625 | 0.90625 | 0.865 | 0.80125 | 0.72625 | 0.66687 | 0.65
| 86.47% | 80.19% | 88.31% | 90.65% | 88.14% | 92.16% | 92.07% | 91.23% | 90.5% | 83.73% | 87.91% | 87.22% |  |  | 22.6197 | 38.3266 | 68.4552 | 105.3072 | 145.0313 | 151.4652 | 161.1781 | 134.666 | 91.188 | 51.1211 | 22.4611 | 17.802 | 1009.6215 | 30° | 1.02 | 1.0088 | 0.99 | 0.96375 | 0.93 | 0.88125 | 0.8425 | 0.8175 | 0.81 | 30° | 1.0086 | 1.0002 | 0.98526 | 0.96233 | 0.93 | 0.88551 | 0.84818 | 0.82366 | 0.81758 | 30° | 0.99 | 0.98625 | 0.9775 | 0.96 | 0.93 | 0.8925 | 0.8575 | 0.83375 | 0.83 | 30° | 0.99518 | 0.99143 | 0.98139 | 0.96259 | 0.93259 | 0.8912 | 0.85491 | 0.83051 | 0.82482 | 30° | 1 | 0.99625 | 0.985 | 0.965 | 0.935 | 0.89 | 0.8525 | 0.8275 | 0.82 | 30° | 1 | 0.99625 | 0.985 | 0.96442 | 0.93267 | 0.88767 | 0.84784 | 0.8211 | 0.81534 | 30° | 1 | 0.99625 | 0.985 | 0.96375 | 0.93 | 0.885 | 0.8425 | 0.81375 | 0.81
| 88.17% | 76.04% | 91.2% | 98.07% | 97.2% | 106.4% | 109% | 103.2% | 98.29% | 96.73% | 93.16% | 93.27% |  | Region Nord – Föhngebiet (NF) | [13 empty] | 15° | 1.03 | 1.0225 | 1.0125 | 0.99813 | 0.9775 | 0.955 | 0.93875 | 0.9275 | 0.92 | 15° | 1.0243 | 1.0189 | 1.0101 | 0.9967 | 0.9775 | 0.95713 | 0.94159 | 0.93058 | 0.92379 | 15° | 1.015 | 1.0131 | 1.0063 | 0.99438 | 0.9775 | 0.96062 | 0.94625 | 0.93563 | 0.93 | 15° | 1.0176 | 1.0157 | 1.0082 | 0.99567 | 0.9788 | 0.95998 | 0.94431 | 0.93368 | 0.93 | 15° | 1.02 | 1.0181 | 1.01 | 0.99687 | 0.98 | 0.95937 | 0.9425 | 0.93188 | 0.93 | 15° | 1.02 | 1.0181 | 1.0094 | 0.99571 | 0.97884 | 0.95821 | 0.94075 | 0.92955 | 0.92767 | 15° | 1.02 | 1.0181 | 1.0088 | 0.99438 | 0.9775 | 0.95688 | 0.93875 | 0.92688 | 0.925
[14 empty] | bis 750 | -0.257 | 1.757 | 5.839 | 10.606 | 15.148 | 18.245 | 19.972 | 19.496 | 15.87 | 10.466 | 5.235 | 1.622 |  | 0° | 1 | 1 | 1 | 1 | 1 | 1 | 1 | 1 | 1 | 0° | 1 | 1 | 1 | 1 | 1 | 1 | 1 | 1 | 1 | 0° | 1 | 1 | 1 | 1 | 1 | 1 | 1 | 1 | 1 | 0° | 1 | 1 | 1 | 1 | 1 | 1 | 1 | 1 | 1 | 0° | 1 | 1 | 1 | 1 | 1 | 1 | 1 | 1 | 1 | 0° | 1 | 1 | 1 | 1 | 1 | 1 | 1 | 1 | 1 | 0° | 1 | 1 | 1 | 1 | 1 | 1 | 1 | 1 | 1
[15 empty] | -0.423 | -0.458 | -0.521 | -0.613 | -0.602 | -0.61 | -0.597 | -0.607 | -0.495 | -0.413 | -0.486 | -0.566
[14 empty] | 750-1500 | -3.239 | 0.035 | 4.908 | 9.722 | 14.37 | 17.159 | 18.458 | 17.604 | 14.357 | 8.434 | 2.473 | -2.708
[15 empty] | -0.025 | -0.228 | -0.397 | -0.495 | -0.498 | -0.465 | -0.396 | -0.355 | -0.293 | -0.142 | -0.118 | 0.012
[14 empty] | ab 1500 | 4.306 | 5.056 | 8.576 | 12.727 | 17.504 | 20.902 | 23.084 | 22.546 | 19.627 | 15.011 | 8.872 | 5.006
[15 empty] | -0.528 | -0.563 | -0.641 | -0.695 | -0.707 | -0.715 | -0.704 | -0.684 | -0.645 | -0.581 | -0.544 | -0.503 |  | Juni | [9 empty] | Juni | [9 empty] | Juni | [9 empty] | Juni | [9 empty] | Juni | [9 empty] | Juni | [9 empty] | Juni
[15 empty] | -3.1688e-06 | -3.2714e-06 | -4.5215e-06 | -1.0793e-06 | 6.4251e-06 | 5.9469e-06 | 5.014e-06 | -2.0679e-06 | -2.6403e-06 | -2.3107e-06 | -5.1116e-06 | -3.0101e-08 | -6.8155e-06 |  | Azimuth | [9 empty] | Azimuth | [9 empty] | Azimuth | [9 empty] | Azimuth | [9 empty] | Azimuth | [9 empty] | Azimuth | [9 empty] | Azimuth
[15 empty] | 0.019017 | 0.021984 | 0.031872 | 0.021547 | -0.0085594 | -0.01082 | -0.012078 | 0.009895 | 0.024923 | 0.018609 | 0.025803 | 0.011484 | 0.15368 |  | 0° | +/-22.5° | +/-45.0° | +/-67.5° | +/-90.0° | +/-112.5° | +/-135.0° | +/-157.5° | +/-180.0° |  | 0° | +/-22.5° | +/-45.0° | +/-67.5° | +/-90.0° | +/-112.5° | +/-135.0° | +/-157.5° | +/-180.0° |  | 0° | +/-22.5° | +/-45.0° | +/-67.5° | +/-90.0° | +/-112.5° | +/-135.0° | +/-157.5° | +/-180.0° |  | 0° | +/-22.5° | +/-45.0° | +/-67.5° | +/-90.0° | +/-112.5° | +/-135.0° | +/-157.5° | +/-180.0° |  | 0° | +/-22.5° | +/-45.0° | +/-67.5° | +/-90.0° | +/-112.5° | +/-135.0° | +/-157.5° | +/-180.0° |  | 0° | +/-22.5° | +/-45.0° | +/-67.5° | +/-90.0° | +/-112.5° | +/-135.0° | +/-157.5° | +/-180.0° |  | 0° | +/-22.5° | +/-45.0° | +/-67.5° | +/-90.0° | +/-112.5° | +/-135.0° | +/-157.5° | +/-180.0°
[15 empty] | 22.5604 | 41.3735 | 69.8582 | 101.6874 | 150.0077 | 147.902 | 156.9473 | 131.7161 | 89.0743 | 56.886 | 23.2014 | 18.1828 | 1009.397 | Neigung | [9 empty] | Neigung | [9 empty] | Neigung | [9 empty] | Neigung | [9 empty] | Neigung | [9 empty] | Neigung | [9 empty] | Neigung
[14 empty] | Region Nord – außerhalb von Föhngebieten (N) | [13 empty] | 90° | 0.5 | 0.52625 | 0.555 | 0.57375 | 0.57 | 0.5325 | 0.4775 | 0.42125 | 0.38 | 90° | 0.49242 | 0.52293 | 0.555 | 0.57612 | 0.57379 | 0.53487 | 0.47845 | 0.4203 | 0.37621 | 90° | 0.48 | 0.5175 | 0.555 | 0.58 | 0.58 | 0.53875 | 0.48 | 0.41875 | 0.37 | 90° | 0.48518 | 0.52074 | 0.56018 | 0.58907 | 0.59296 | 0.55365 | 0.49814 | 0.44078 | 0.39592 | 90° | 0.49 | 0.52375 | 0.565 | 0.5975 | 0.605 | 0.5675 | 0.515 | 0.46125 | 0.42 | 90° | 0.48069 | 0.51618 | 0.55918 | 0.59284 | 0.60034 | 0.55935 | 0.49987 | 0.43855 | 0.39207 | 90° | 0.47 | 0.5075 | 0.5525 | 0.5875 | 0.595 | 0.55 | 0.4825 | 0.4125 | 0.36
[14 empty] | bis 750 | -0.921 | 1.114 | 5.189 | 10.221 | 14.881 | 18.009 | 19.671 | 19.232 | 15.356 | 9.884 | 4.782 | 1.292 |  | 75° | 0.65 | 0.665 | 0.68125 | 0.68812 | 0.675 | 0.62625 | 0.56 | 0.49375 | 0.445 | 75° | 0.64242 | 0.66097 | 0.6803 | 0.68955 | 0.67784 | 0.62838 | 0.56095 | 0.49375 | 0.445 | 75° | 0.63 | 0.65438 | 0.67875 | 0.69188 | 0.6825 | 0.63187 | 0.5625 | 0.49375 | 0.445 | 75° | 0.63259 | 0.65599 | 0.68264 | 0.69933 | 0.69287 | 0.64807 | 0.58323 | 0.51772 | 0.47092 | 75° | 0.635 | 0.6575 | 0.68625 | 0.70625 | 0.7025 | 0.66312 | 0.6025 | 0.54 | 0.495 | 75° | 0.62802 | 0.65226 | 0.68276 | 0.70334 | 0.69784 | 0.65323 | 0.58504 | 0.51498 | 0.46474 | 75° | 0.62 | 0.64625 | 0.67875 | 0.7 | 0.6925 | 0.64187 | 0.565 | 0.48625 | 0.43
[15 empty] | -0.423 | -0.458 | -0.521 | -0.613 | -0.602 | -0.61 | -0.597 | -0.607 | -0.495 | -0.413 | -0.486 | -0.566 |  | 60° | 0.79 | 0.7975 | 0.8 | 0.7925 | 0.77 | 0.7175 | 0.65 | 0.5925 | 0.57 | 60° | 0.78242 | 0.79134 | 0.79716 | 0.79297 | 0.77189 | 0.72082 | 0.65284 | 0.59392 | 0.57 | 60° | 0.77 | 0.78125 | 0.7925 | 0.79375 | 0.775 | 0.72625 | 0.6575 | 0.59625 | 0.57 | 60° | 0.77 | 0.78125 | 0.79509 | 0.80023 | 0.78537 | 0.7405 | 0.67564 | 0.61828 | 0.59592 | 60° | 0.77 | 0.78125 | 0.7975 | 0.80625 | 0.795 | 0.75375 | 0.6925 | 0.63875 | 0.62 | 60° | 0.76534 | 0.78009 | 0.7975 | 0.80567 | 0.79267 | 0.74269 | 0.67388 | 0.61431 | 0.59207 | 60° | 0.76 | 0.77875 | 0.7975 | 0.805 | 0.79 | 0.73 | 0.6525 | 0.58625 | 0.56
[14 empty] | 750-1500 | -4.567 | -1.251 | 3.609 | 8.952 | 13.836 | 16.687 | 17.857 | 17.076 | 13.33 | 7.27 | 1.568 | -3.368 |  | 45° | 0.895 | 0.89687 | 0.89375 | 0.88125 | 0.855 | 0.81 | 0.76375 | 0.72937 | 0.72 | 45° | 0.89121 | 0.89309 | 0.89091 | 0.8803 | 0.85689 | 0.81189 | 0.76517 | 0.73056 | 0.72189 | 45° | 0.885 | 0.88687 | 0.88625 | 0.87875 | 0.86 | 0.815 | 0.7675 | 0.7325 | 0.725 | 45° | 0.87982 | 0.88461 | 0.8869 | 0.88231 | 0.86648 | 0.82634 | 0.7824 | 0.74967 | 0.74314 | 45° | 0.875 | 0.8825 | 0.8875 | 0.88562 | 0.8725 | 0.83688 | 0.79625 | 0.76562 | 0.76 | 45° | 0.87733 | 0.88483 | 0.88866 | 0.88475 | 0.86901 | 0.82727 | 0.7817 | 0.74788 | 0.74138 | 45° | 0.88 | 0.8875 | 0.89 | 0.88375 | 0.865 | 0.81625 | 0.765 | 0.7275 | 0.72
[15 empty] | 0.063 | -0.142 | -0.31 | -0.443 | -0.462 | -0.434 | -0.355 | -0.32 | -0.225 | -0.065 | -0.057 | 0.056 |  | 30° | 0.97 | 0.97 | 0.965 | 0.9525 | 0.93 | 0.9 | 0.875 | 0.8575 | 0.85 | 30° | 0.97 | 0.96858 | 0.96311 | 0.95108 | 0.93 | 0.9 | 0.875 | 0.85845 | 0.85379 | 30° | 0.97 | 0.96625 | 0.96 | 0.94875 | 0.93 | 0.9 | 0.875 | 0.86 | 0.86 | 30° | 0.95963 | 0.95977 | 0.95741 | 0.9494 | 0.93259 | 0.90648 | 0.88537 | 0.87231 | 0.87037 | 30° | 0.95 | 0.95375 | 0.955 | 0.95 | 0.935 | 0.9125 | 0.895 | 0.88375 | 0.88 | 30° | 0.95466 | 0.95666 | 0.95616 | 0.94942 | 0.93267 | 0.90668 | 0.88569 | 0.87269 | 0.87069 | 30° | 0.96 | 0.96 | 0.9575 | 0.94875 | 0.93 | 0.9 | 0.875 | 0.86 | 0.86
[14 empty] | ab 1500 | 4.306 | 5.056 | 8.576 | 12.727 | 17.504 | 20.902 | 23.084 | 22.546 | 19.627 | 15.011 | 8.872 | 5.006 |  | 15° | 1.005 | 1.0031 | 0.9975 | 0.98875 | 0.9775 | 0.96625 | 0.955 | 0.94688 | 0.945 | 15° | 1.005 | 1.0024 | 0.99703 | 0.98875 | 0.9775 | 0.96625 | 0.95547 | 0.94759 | 0.945 | 15° | 1.005 | 1.0012 | 0.99625 | 0.98875 | 0.9775 | 0.96625 | 0.95625 | 0.94875 | 0.945 | 15° | 0.99982 | 0.99704 | 0.99366 | 0.98778 | 0.9775 | 0.96819 | 0.96014 | 0.95458 | 0.95277 | 15° | 0.995 | 0.99313 | 0.99125 | 0.98687 | 0.9775 | 0.97 | 0.96375 | 0.96 | 0.96 | 15° | 0.99733 | 0.99633 | 0.99241 | 0.986 | 0.9775 | 0.96825 | 0.96026 | 0.95476 | 0.95302 | 15° | 1 | 1 | 0.99375 | 0.985 | 0.9775 | 0.96625 | 0.95625 | 0.94875 | 0.945
[15 empty] | -0.528 | -0.563 | -0.641 | -0.695 | -0.707 | -0.715 | -0.704 | -0.684 | -0.645 | -0.581 | -0.544 | -0.503 |  | 0° | 1 | 1 | 1 | 1 | 1 | 1 | 1 | 1 | 1 | 0° | 1 | 1 | 1 | 1 | 1 | 1 | 1 | 1 | 1 | 0° | 1 | 1 | 1 | 1 | 1 | 1 | 1 | 1 | 1 | 0° | 1 | 1 | 1 | 1 | 1 | 1 | 1 | 1 | 1 | 0° | 1 | 1 | 1 | 1 | 1 | 1 | 1 | 1 | 1 | 0° | 1 | 1 | 1 | 1 | 1 | 1 | 1 | 1 | 1 | 0° | 1 | 1 | 1 | 1 | 1 | 1 | 1 | 1 | 1
[15 empty] | 5.0505e-06 | 8.4625e-06 | 1.2605e-05 | 1.0934e-05 | 9.3997e-06 | 1.3234e-05 | -4.9887e-07 | -7.0658e-06 | 9.334e-06 | 1.1636e-05 | 7.2527e-06 | 5.1785e-06 | 8.5522e-05
[15 empty] | 0.00062481 | -0.006088 | -0.012722 | -0.011681 | -0.023598 | -0.038971 | -0.014869 | 0.0047545 | -0.0089372 | -0.015369 | -0.0022677 | -0.00039727 | -0.12952
[15 empty] | 25.7868 | 48.3644 | 82.9481 | 117.2605 | 162.0504 | 167.2336 | 163.6784 | 139.7223 | 99.5488 | 65.1719 | 29.0039 | 19.2216 | 1119.9907
Region alpine Zentrallage (ZA)
[14 empty] | bis 750 | -1.129 | 1.265 | 5.527 | 10.619 | 15.235 | 18.21 | 19.901 | 19.515 | 15.822 | 10.179 | 4.789 | 0.762 |  | Juli | [9 empty] | Juli | [9 empty] | Juli | [9 empty] | Juli | [9 empty] | Juli | [9 empty] | Juli | [9 empty] | Juli
[15 empty] | -0.423 | -0.458 | -0.521 | -0.613 | -0.602 | -0.61 | -0.597 | -0.607 | -0.495 | -0.413 | -0.486 | -0.566 |  |  | Azimuth | [9 empty] | Azimuth | [9 empty] | Azimuth | [9 empty] | Azimuth | [9 empty] | Azimuth | [9 empty] | Azimuth | [9 empty] | Azimuth
[14 empty] | 750-1500 | -4.983 | -0.949 | 4.283 | 9.748 | 14.545 | 17.089 | 18.317 | 17.643 | 14.261 | 7.86 | 1.581 | -4.428 |  |  | 0° | +/-22.5° | +/-45.0° | +/-67.5° | +/-90.0° | +/-112.5° | +/-135.0° | +/-157.5° | +/-180.0° |  | 0° | +/-22.5° | +/-45.0° | +/-67.5° | +/-90.0° | +/-112.5° | +/-135.0° | +/-157.5° | +/-180.0° |  | 0° | +/-22.5° | +/-45.0° | +/-67.5° | +/-90.0° | +/-112.5° | +/-135.0° | +/-157.5° | +/-180.0° |  | 0° | +/-22.5° | +/-45.0° | +/-67.5° | +/-90.0° | +/-112.5° | +/-135.0° | +/-157.5° | +/-180.0° |  | 0° | +/-22.5° | +/-45.0° | +/-67.5° | +/-90.0° | +/-112.5° | +/-135.0° | +/-157.5° | +/-180.0° |  | 0° | +/-22.5° | +/-45.0° | +/-67.5° | +/-90.0° | +/-112.5° | +/-135.0° | +/-157.5° | +/-180.0° |  | 0° | +/-22.5° | +/-45.0° | +/-67.5° | +/-90.0° | +/-112.5° | +/-135.0° | +/-157.5° | +/-180.0°
[15 empty] | 0.091 | -0.162 | -0.355 | -0.497 | -0.509 | -0.461 | -0.386 | -0.358 | -0.287 | -0.104 | -0.058 | 0.126 |  | Neigung | [9 empty] | Neigung | [9 empty] | Neigung | [9 empty] | Neigung | [9 empty] | Neigung | [9 empty] | Neigung | [9 empty] | Neigung
[14 empty] | ab 1500 | 4.306 | 5.056 | 8.576 | 12.727 | 17.504 | 20.902 | 23.084 | 22.546 | 19.627 | 15.011 | 8.872 | 5.006 |  | 90° | 0.51 | 0.54375 | 0.5725 | 0.5875 | 0.58 | 0.53125 | 0.4725 | 0.415 | 0.37 | 90° | 0.50621 | 0.53854 | 0.56776 | 0.58418 | 0.57811 | 0.53078 | 0.47061 | 0.41121 | 0.36621 | 90° | 0.5 | 0.53 | 0.56 | 0.57875 | 0.575 | 0.53 | 0.4675 | 0.405 | 0.36 | 90° | 0.50518 | 0.53518 | 0.56518 | 0.58393 | 0.58018 | 0.53518 | 0.47268 | 0.41018 | 0.36518 | 90° | 0.51 | 0.54 | 0.57 | 0.58875 | 0.585 | 0.54 | 0.4775 | 0.415 | 0.37 | 90° | 0.49603 | 0.53127 | 0.56767 | 0.59224 | 0.59198 | 0.54524 | 0.48099 | 0.41675 | 0.37 | 90° | 0.48 | 0.52125 | 0.565 | 0.59625 | 0.6 | 0.55125 | 0.485 | 0.41875 | 0.37
[15 empty] | -0.528 | -0.563 | -0.641 | -0.695 | -0.707 | -0.715 | -0.704 | -0.684 | -0.645 | -0.581 | -0.544 | -0.503 |  | 75° | 0.665 | 0.68563 | 0.70125 | 0.70375 | 0.685 | 0.625 | 0.5525 | 0.4825 | 0.43 | 75° | 0.66311 | 0.6816 | 0.69699 | 0.7002 | 0.68216 | 0.62358 | 0.55108 | 0.48061 | 0.42811 | 75° | 0.66 | 0.675 | 0.69 | 0.69437 | 0.6775 | 0.62125 | 0.54875 | 0.4775 | 0.425 | 75° | 0.66 | 0.67889 | 0.69518 | 0.69988 | 0.68398 | 0.62773 | 0.55458 | 0.48268 | 0.43018 | 75° | 0.66 | 0.6825 | 0.7 | 0.705 | 0.69 | 0.63375 | 0.56 | 0.4875 | 0.435 | 75° | 0.65069 | 0.67493 | 0.69709 | 0.70733 | 0.69582 | 0.6387 | 0.56349 | 0.48808 | 0.43034 | 75° | 0.64 | 0.66625 | 0.69375 | 0.71 | 0.7025 | 0.64438 | 0.5675 | 0.48875 | 0.425
[15 empty] | -2.6936e-07 | -1.3374e-06 | -1.8992e-06 | -6.4411e-08 | 4.3317e-06 | 4.6386e-06 | 8.1073e-07 | -4.3714e-06 | -4.1709e-06 | -5.533e-07 | -2.6344e-06 | 2.0869e-06 | -3.4323e-06 | 60° | 0.8 | 0.81125 | 0.8175 | 0.81 | 0.78 | 0.72 | 0.6425 | 0.57375 | 0.54 | 60° | 0.8 | 0.80841 | 0.81371 | 0.80668 | 0.77811 | 0.71811 | 0.64061 | 0.57233 | 0.54 | 60° | 0.8 | 0.80375 | 0.8075 | 0.80125 | 0.775 | 0.715 | 0.6375 | 0.57 | 0.54 | 60° | 0.8 | 0.80764 | 0.81268 | 0.80643 | 0.78018 | 0.72018 | 0.64268 | 0.57389 | 0.54 | 60° | 0.8 | 0.81125 | 0.8175 | 0.81125 | 0.785 | 0.725 | 0.6475 | 0.5775 | 0.54 | 60° | 0.79069 | 0.80368 | 0.81284 | 0.81067 | 0.78966 | 0.72966 | 0.65099 | 0.58041 | 0.54466 | 60° | 0.78 | 0.795 | 0.8075 | 0.81 | 0.795 | 0.735 | 0.655 | 0.58375 | 0.55
[15 empty] | 0.0085036 | 0.015102 | 0.024724 | 0.019771 | -0.00026092 | -0.0050671 | 0.0046983 | 0.020806 | 0.033039 | 0.013838 | 0.017721 | 0.0043199 | 0.15719 | 45° | 0.91 | 0.91375 | 0.91 | 0.89438 | 0.8625 | 0.80812 | 0.7525 | 0.71125 | 0.7 | 45° | 0.90811 | 0.91043 | 0.90621 | 0.8913 | 0.86155 | 0.80789 | 0.75297 | 0.71196 | 0.7 | 45° | 0.905 | 0.905 | 0.9 | 0.88625 | 0.86 | 0.8075 | 0.75375 | 0.71313 | 0.7 | 45° | 0.90759 | 0.90856 | 0.90454 | 0.89111 | 0.86389 | 0.81042 | 0.75505 | 0.71313 | 0.7 | 45° | 0.91 | 0.91187 | 0.90875 | 0.89563 | 0.8675 | 0.81312 | 0.75625 | 0.71313 | 0.7 | 45° | 0.90069 | 0.90606 | 0.90526 | 0.89417 | 0.86866 | 0.81691 | 0.76032 | 0.71691 | 0.70466 | 45° | 0.89 | 0.89938 | 0.90125 | 0.8925 | 0.87 | 0.82125 | 0.765 | 0.72125 | 0.71
[15 empty] | 30.6601 | 47.5408 | 73.4583 | 101.3782 | 142.9868 | 142.9514 | 144.7693 | 121.3676 | 81.9943 | 58.4512 | 28.3252 | 22.9032 | 996.7864 | 30° | 0.98 | 0.98 | 0.9725 | 0.95625 | 0.93 | 0.8925 | 0.8625 | 0.84375 | 0.84 | 30° | 0.98 | 0.97858 | 0.97061 | 0.95483 | 0.93 | 0.8925 | 0.86345 | 0.84517 | 0.84 | 30° | 0.98 | 0.97625 | 0.9675 | 0.9525 | 0.93 | 0.8925 | 0.865 | 0.8475 | 0.84 | 30° | 0.98 | 0.97819 | 0.97139 | 0.95639 | 0.93 | 0.89444 | 0.8663 | 0.8475 | 0.84 | 30° | 0.98 | 0.98 | 0.975 | 0.96 | 0.93 | 0.89625 | 0.8675 | 0.8475 | 0.84 | 30° | 0.97534 | 0.97534 | 0.97151 | 0.95884 | 0.93233 | 0.89683 | 0.86866 | 0.85041 | 0.84466 | 30° | 0.97 | 0.97 | 0.9675 | 0.9575 | 0.935 | 0.8975 | 0.87 | 0.85375 | 0.85
[14 empty] | Region Beckenlandschaften im Süden (SB) | [13 empty] | 15° | 1.015 | 1.0094 | 1.0012 | 0.99062 | 0.9775 | 0.96062 | 0.94875 | 0.94063 | 0.935 | 15° | 1.0131 | 1.0089 | 1.0017 | 0.99134 | 0.9775 | 0.96062 | 0.94875 | 0.9411 | 0.93689 | 15° | 1.01 | 1.0081 | 1.0025 | 0.9925 | 0.9775 | 0.96062 | 0.94875 | 0.94188 | 0.94 | 15° | 1.01 | 1.0081 | 1.0025 | 0.99315 | 0.98009 | 0.96224 | 0.9494 | 0.94188 | 0.94 | 15° | 1.01 | 1.0081 | 1.0025 | 0.99375 | 0.9825 | 0.96375 | 0.95 | 0.94188 | 0.94 | 15° | 1.0077 | 1.0067 | 1.0008 | 0.99142 | 0.98017 | 0.96404 | 0.95175 | 0.9442 | 0.94233 | 15° | 1.005 | 1.005 | 0.99875 | 0.98875 | 0.9775 | 0.96437 | 0.95375 | 0.94688 | 0.945
[14 empty] | bis 750 | -1.894 | 1.293 | 5.992 | 11.261 | 15.925 | 19.227 | 21.02 | 20.359 | 16.443 | 10.427 | 4.618 | 0.133 |  | 0° | 1 | 1 | 1 | 1 | 1 | 1 | 1 | 1 | 1 | 0° | 1 | 1 | 1 | 1 | 1 | 1 | 1 | 1 | 1 | 0° | 1 | 1 | 1 | 1 | 1 | 1 | 1 | 1 | 1 | 0° | 1 | 1 | 1 | 1 | 1 | 1 | 1 | 1 | 1 | 0° | 1 | 1 | 1 | 1 | 1 | 1 | 1 | 1 | 1 | 0° | 1 | 1 | 1 | 1 | 1 | 1 | 1 | 1 | 1 | 0° | 1 | 1 | 1 | 1 | 1 | 1 | 1 | 1 | 1
[15 empty] | -0.423 | -0.458 | -0.521 | -0.613 | -0.602 | -0.61 | -0.597 | -0.607 | -0.495 | -0.413 | -0.486 | -0.566
[14 empty] | 750-1500 | -6.512 | -0.892 | 5.214 | 11.032 | 15.924 | 19.124 | 20.555 | 19.329 | 15.503 | 8.355 | 1.239 | -5.686
[15 empty] | 0.193 | -0.166 | -0.417 | -0.582 | -0.601 | -0.596 | -0.535 | -0.47 | -0.37 | -0.137 | -0.035 | 0.21
[14 empty] | ab 1500 | 4.306 | 5.056 | 8.576 | 12.727 | 17.504 | 20.902 | 23.084 | 22.546 | 19.627 | 15.011 | 8.872 | 5.006
[15 empty] | -0.528 | -0.563 | -0.641 | -0.695 | -0.707 | -0.715 | -0.704 | -0.684 | -0.645 | -0.581 | -0.544 | -0.503 |  | August | [9 empty] | August | [9 empty] | August | [9 empty] | August | [9 empty] | August | [9 empty] | August | [9 empty] | August
[15 empty] | -7.5691e-07 | 1.1481e-06 | 1.6889e-06 | 3.5409e-06 | 1.0768e-05 | 1.0628e-05 | 7.2845e-06 | 5.8345e-07 | 1.1826e-06 | 2.4994e-06 | -3.3809e-06 | 1.4624e-06 | 3.6648e-05 |  | Azimuth | [9 empty] | Azimuth | [9 empty] | Azimuth | [9 empty] | Azimuth | [9 empty] | Azimuth | [9 empty] | Azimuth | [9 empty] | Azimuth
[15 empty] | 0.0098496 | 0.0033378 | 0.0065416 | 0.0037012 | -0.025678 | -0.030885 | -0.024077 | -0.0020914 | 0.008764 | 0.0016959 | 0.019723 | 0.0063551 | -0.022762 |  | 0° | +/-22.5° | +/-45.0° | +/-67.5° | +/-90.0° | +/-112.5° | +/-135.0° | +/-157.5° | +/-180.0° |  | 0° | +/-22.5° | +/-45.0° | +/-67.5° | +/-90.0° | +/-112.5° | +/-135.0° | +/-157.5° | +/-180.0° |  | 0° | +/-22.5° | +/-45.0° | +/-67.5° | +/-90.0° | +/-112.5° | +/-135.0° | +/-157.5° | +/-180.0° |  | 0° | +/-22.5° | +/-45.0° | +/-67.5° | +/-90.0° | +/-112.5° | +/-135.0° | +/-157.5° | +/-180.0° |  | 0° | +/-22.5° | +/-45.0° | +/-67.5° | +/-90.0° | +/-112.5° | +/-135.0° | +/-157.5° | +/-180.0° |  | 0° | +/-22.5° | +/-45.0° | +/-67.5° | +/-90.0° | +/-112.5° | +/-135.0° | +/-157.5° | +/-180.0° |  | 0° | +/-22.5° | +/-45.0° | +/-67.5° | +/-90.0° | +/-112.5° | +/-135.0° | +/-157.5° | +/-180.0°
[15 empty] | 30.8772 | 60.4718 | 93.6971 | 115.9688 | 161.1581 | 167.1178 | 173.3912 | 145.7603 | 105.026 | 67.3921 | 28.7279 | 22.3841 | 1171.9725 | Neigung | [9 empty] | Neigung | [9 empty] | Neigung | [9 empty] | Neigung | [9 empty] | Neigung | [9 empty] | Neigung | [9 empty] | Neigung
[14 empty] | Region Südost-südlicher Teil (S/SO) | [13 empty] | 90° | 0.63 | 0.645 | 0.6475 | 0.63125 | 0.59 | 0.515 | 0.4325 | 0.36125 | 0.32 | 90° | 0.62242 | 0.64026 | 0.64655 | 0.63457 | 0.59758 | 0.52684 | 0.44671 | 0.37546 | 0.33137 | 90° | 0.61 | 0.6325 | 0.645 | 0.64 | 0.61 | 0.54625 | 0.47 | 0.39875 | 0.35 | 90° | 0.62037 | 0.63898 | 0.64889 | 0.6413 | 0.60741 | 0.53783 | 0.45704 | 0.3832 | 0.33445 | 90° | 0.63 | 0.645 | 0.6525 | 0.6425 | 0.605 | 0.53 | 0.445 | 0.36875 | 0.32 | 90° | 0.62069 | 0.63918 | 0.64901 | 0.64075 | 0.605 | 0.53 | 0.44616 | 0.3705 | 0.32 | 90° | 0.61 | 0.6325 | 0.645 | 0.63875 | 0.605 | 0.53 | 0.4475 | 0.3725 | 0.32
[14 empty] | bis 750 | -1.014 | 1.616 | 5.898 | 11.038 | 15.595 | 18.797 | 20.384 | 19.767 | 16.023 | 10.519 | 5.106 | 1.088 |  | 75° | 0.79 | 0.79563 | 0.78125 | 0.74625 | 0.69 | 0.6 | 0.5025 | 0.415 | 0.355 | 75° | 0.78053 | 0.78828 | 0.77888 | 0.7498 | 0.69853 | 0.61279 | 0.51813 | 0.43158 | 0.37016 | 75° | 0.765 | 0.77625 | 0.775 | 0.75562 | 0.7125 | 0.63375 | 0.54375 | 0.45875 | 0.395 | 75° | 0.77796 | 0.78532 | 0.78083 | 0.75757 | 0.70861 | 0.625 | 0.53014 | 0.44158 | 0.37686 | 75° | 0.79 | 0.79375 | 0.78625 | 0.75938 | 0.705 | 0.61687 | 0.5175 | 0.42562 | 0.36 | 75° | 0.78069 | 0.78793 | 0.78276 | 0.75792 | 0.70616 | 0.61804 | 0.51925 | 0.42795 | 0.36233 | 75° | 0.77 | 0.78125 | 0.77875 | 0.75625 | 0.7075 | 0.61938 | 0.52125 | 0.43062 | 0.365
[15 empty] | -0.423 | -0.458 | -0.521 | -0.613 | -0.602 | -0.61 | -0.597 | -0.607 | -0.495 | -0.413 | -0.486 | -0.566 |  | 60° | 0.93 | 0.9225 | 0.8975 | 0.8525 | 0.785 | 0.6875 | 0.58 | 0.48125 | 0.41 | 60° | 0.91863 | 0.91255 | 0.89182 | 0.85297 | 0.79258 | 0.69934 | 0.59611 | 0.5002 | 0.42895 | 60° | 0.9 | 0.89625 | 0.8825 | 0.85375 | 0.805 | 0.71875 | 0.6225 | 0.53125 | 0.46 | 60° | 0.91037 | 0.90856 | 0.89157 | 0.85699 | 0.80241 | 0.71033 | 0.60825 | 0.51246 | 0.43927 | 60° | 0.92 | 0.92 | 0.9 | 0.86 | 0.8 | 0.7025 | 0.595 | 0.495 | 0.42 | 60° | 0.91069 | 0.91418 | 0.89651 | 0.85767 | 0.79767 | 0.70366 | 0.59733 | 0.49675 | 0.42 | 60° | 0.9 | 0.9075 | 0.8925 | 0.855 | 0.795 | 0.705 | 0.6 | 0.49875 | 0.42
[14 empty] | 750-1500 | -2.377 | 0.955 | 5.575 | 10.697 | 15.291 | 18.475 | 19.971 | 19.201 | 15.572 | 9.916 | 4.048 | -0.761 |  | 45° | 1.02 | 1.0069 | 0.9775 | 0.93063 | 0.865 | 0.77687 | 0.685 | 0.61062 | 0.575 | 45° | 1.0105 | 0.99811 | 0.97276 | 0.9311 | 0.86974 | 0.78659 | 0.69874 | 0.62697 | 0.59205 | 45° | 0.995 | 0.98375 | 0.965 | 0.93188 | 0.8775 | 0.8025 | 0.72125 | 0.65375 | 0.62 | 45° | 1.0054 | 0.99412 | 0.97148 | 0.93317 | 0.87491 | 0.79311 | 0.70764 | 0.6369 | 0.59927 | 45° | 1.015 | 1.0037 | 0.9775 | 0.93437 | 0.8725 | 0.78438 | 0.695 | 0.62125 | 0.58 | 45° | 1.0057 | 0.9988 | 0.97517 | 0.9335 | 0.8725 | 0.78787 | 0.69966 | 0.62591 | 0.58466 | 45° | 0.995 | 0.99313 | 0.9725 | 0.9325 | 0.8725 | 0.79187 | 0.705 | 0.63125 | 0.59
[15 empty] | -0.069 | -0.292 | -0.443 | -0.534 | -0.531 | -0.533 | -0.496 | -0.466 | -0.385 | -0.264 | -0.211 | -0.081 |  | 30° | 1.06 | 1.0525 | 1.0275 | 0.9875 | 0.935 | 0.8675 | 0.81 | 0.76875 | 0.75 | 30° | 1.0524 | 1.0463 | 1.0228 | 0.98513 | 0.93689 | 0.87366 | 0.81758 | 0.77728 | 0.76137 | 30° | 1.04 | 1.0362 | 1.015 | 0.98125 | 0.94 | 0.88375 | 0.83 | 0.79125 | 0.78 | 30° | 1.0504 | 1.0427 | 1.0202 | 0.98449 | 0.93741 | 0.87727 | 0.82093 | 0.77959 | 0.76445 | 30° | 1.06 | 1.0488 | 1.025 | 0.9875 | 0.935 | 0.87125 | 0.8125 | 0.76875 | 0.75 | 30° | 1.0553 | 1.0458 | 1.0227 | 0.98575 | 0.935 | 0.873 | 0.81599 | 0.77341 | 0.75466 | 30° | 1.05 | 1.0425 | 1.02 | 0.98375 | 0.935 | 0.875 | 0.82 | 0.77875 | 0.76
[14 empty] | ab 1500 | 4.306 | 5.056 | 8.576 | 12.727 | 17.504 | 20.902 | 23.084 | 22.546 | 19.627 | 15.011 | 8.872 | 5.006 |  | 15° | 1.055 | 1.0494 | 1.0325 | 1.0075 | 0.9775 | 0.94375 | 0.9175 | 0.89938 | 0.89 | 15° | 1.0512 | 1.0449 | 1.0297 | 1.0068 | 0.9775 | 0.94659 | 0.92224 | 0.90506 | 0.89568 | 15° | 1.045 | 1.0375 | 1.025 | 1.0056 | 0.9775 | 0.95125 | 0.93 | 0.91438 | 0.905 | 15° | 1.0476 | 1.042 | 1.0282 | 1.0069 | 0.9788 | 0.94963 | 0.92546 | 0.90822 | 0.89982 | 15° | 1.05 | 1.0462 | 1.0312 | 1.0081 | 0.98 | 0.94812 | 0.92125 | 0.9025 | 0.895 | 15° | 1.05 | 1.0436 | 1.0289 | 1.0073 | 0.98 | 0.949 | 0.923 | 0.90483 | 0.89733 | 15° | 1.05 | 1.0406 | 1.0263 | 1.0063 | 0.98 | 0.95 | 0.925 | 0.9075 | 0.9
[15 empty] | -0.528 | -0.563 | -0.641 | -0.695 | -0.707 | -0.715 | -0.704 | -0.684 | -0.645 | -0.581 | -0.544 | -0.503 |  | 0° | 1 | 1 | 1 | 1 | 1 | 1 | 1 | 1 | 1 | 0° | 1 | 1 | 1 | 1 | 1 | 1 | 1 | 1 | 1 | 0° | 1 | 1 | 1 | 1 | 1 | 1 | 1 | 1 | 1 | 0° | 1 | 1 | 1 | 1 | 1 | 1 | 1 | 1 | 1 | 0° | 1 | 1 | 1 | 1 | 1 | 1 | 1 | 1 | 1 | 0° | 1 | 1 | 1 | 1 | 1 | 1 | 1 | 1 | 1 | 0° | 1 | 1 | 1 | 1 | 1 | 1 | 1 | 1 | 1
[15 empty] | 2.4374e-06 | 6.4672e-06 | 1.2027e-05 | 1.1442e-05 | 2.0865e-05 | 2.2274e-05 | 1.6515e-05 | 1.3576e-05 | 1.4866e-05 | 1.4638e-05 | 4.1955e-06 | 5.546e-06 | 0.00014485
[15 empty] | 0.0025076 | -0.0054119 | -0.014439 | -0.014436 | -0.050545 | -0.056541 | -0.044368 | -0.03125 | -0.021281 | -0.025925 | 0.0010215 | -0.0037076 | -0.26437
[15 empty] | 32.2889 | 56.5001 | 91.4151 | 118.6908 | 168.9825 | 173.0491 | 177.2123 | 151.6751 | 108.8584 | 74.6886 | 35.9686 | 25.7704 | 1215.0999
Region Südost-nördlicher Teil (N/SO)
[14 empty] | bis 750 | -0.373 | 1.764 | 5.953 | 10.986 | 15.501 | 18.672 | 20.516 | 20.021 | 16.234 | 10.687 | 5.396 | 1.786 |  | September | [9 empty] | September | [9 empty] | September | [9 empty] | September | [9 empty] | September | [9 empty] | September | [9 empty] | September
[15 empty] | -0.423 | -0.458 | -0.521 | -0.613 | -0.602 | -0.61 | -0.597 | -0.607 | -0.495 | -0.413 | -0.486 | -0.566 |  |  | Azimuth | [9 empty] | Azimuth | [9 empty] | Azimuth | [9 empty] | Azimuth | [9 empty] | Azimuth | [9 empty] | Azimuth | [9 empty] | Azimuth
[14 empty] | 750-1500 | -3.471 | 0.049 | 5.136 | 10.483 | 15.076 | 18.013 | 19.546 | 18.653 | 15.086 | 8.876 | 2.796 | -2.38 |  |  | 0° | +/-22.5° | +/-45.0° | +/-67.5° | +/-90.0° | +/-112.5° | +/-135.0° | +/-157.5° | +/-180.0° |  | 0° | +/-22.5° | +/-45.0° | +/-67.5° | +/-90.0° | +/-112.5° | +/-135.0° | +/-157.5° | +/-180.0° |  | 0° | +/-22.5° | +/-45.0° | +/-67.5° | +/-90.0° | +/-112.5° | +/-135.0° | +/-157.5° | +/-180.0° |  | 0° | +/-22.5° | +/-45.0° | +/-67.5° | +/-90.0° | +/-112.5° | +/-135.0° | +/-157.5° | +/-180.0° |  | 0° | +/-22.5° | +/-45.0° | +/-67.5° | +/-90.0° | +/-112.5° | +/-135.0° | +/-157.5° | +/-180.0° |  | 0° | +/-22.5° | +/-45.0° | +/-67.5° | +/-90.0° | +/-112.5° | +/-135.0° | +/-157.5° | +/-180.0° |  | 0° | +/-22.5° | +/-45.0° | +/-67.5° | +/-90.0° | +/-112.5° | +/-135.0° | +/-157.5° | +/-180.0°
[15 empty] | -0.01 | -0.229 | -0.412 | -0.545 | -0.545 | -0.522 | -0.468 | -0.425 | -0.342 | -0.172 | -0.139 | -0.01 |  | Neigung | [9 empty] | Neigung | [9 empty] | Neigung | [9 empty] | Neigung | [9 empty] | Neigung | [9 empty] | Neigung | [9 empty] | Neigung
[14 empty] | ab 1500 | 4.306 | 5.056 | 8.576 | 12.727 | 17.504 | 20.902 | 23.084 | 22.546 | 19.627 | 15.011 | 8.872 | 5.006 |  | 90° | 0.83 | 0.8075 | 0.7575 | 0.68875 | 0.61 | 0.51625 | 0.4375 | 0.3825 | 0.36 | 90° | 0.82621 | 0.80513 | 0.75939 | 0.69443 | 0.61568 | 0.52051 | 0.43939 | 0.38155 | 0.35621 | 90° | 0.82 | 0.80125 | 0.7625 | 0.70375 | 0.625 | 0.5275 | 0.4425 | 0.38 | 0.35 | 90° | 0.81482 | 0.79995 | 0.7625 | 0.7044 | 0.62759 | 0.52815 | 0.43861 | 0.37158 | 0.33963 | 90° | 0.81 | 0.79875 | 0.7625 | 0.705 | 0.63 | 0.52875 | 0.435 | 0.36375 | 0.33 | 90° | 0.83328 | 0.82028 | 0.78345 | 0.72304 | 0.63931 | 0.52759 | 0.42336 | 0.34396 | 0.30672 | 90° | 0.86 | 0.845 | 0.8075 | 0.74375 | 0.65 | 0.52625 | 0.41 | 0.32125 | 0.28
[15 empty] | -0.528 | -0.563 | -0.641 | -0.695 | -0.707 | -0.715 | -0.704 | -0.684 | -0.645 | -0.581 | -0.544 | -0.503 |  | 75° | 0.975 | 0.94875 | 0.89125 | 0.80937 | 0.71 | 0.59937 | 0.50125 | 0.42875 | 0.395 | 75° | 0.97121 | 0.94567 | 0.89125 | 0.81269 | 0.71474 | 0.60411 | 0.50457 | 0.43017 | 0.395 | 75° | 0.965 | 0.94063 | 0.89125 | 0.81812 | 0.7225 | 0.61187 | 0.51 | 0.4325 | 0.395 | 75° | 0.965 | 0.9416 | 0.89319 | 0.82104 | 0.72639 | 0.61187 | 0.50676 | 0.42537 | 0.38204 | 75° | 0.965 | 0.9425 | 0.895 | 0.82375 | 0.73 | 0.61187 | 0.50375 | 0.41875 | 0.37 | 75° | 0.99293 | 0.96869 | 0.91828 | 0.8415 | 0.73815 | 0.60867 | 0.48687 | 0.38994 | 0.33508 | 75° | 1.025 | 0.99875 | 0.945 | 0.86187 | 0.7475 | 0.605 | 0.4675 | 0.35687 | 0.295
[15 empty] | -1.7582e-06 | 1.4429e-06 | 7.3326e-06 | 1.396e-05 | 2.3025e-05 | 2.7337e-05 | 1.9636e-05 | 1.5634e-05 | 1.0394e-05 | 4.8585e-06 | -8.146e-07 | 1.1435e-06 | 0.00012219 | 60° | 1.09 | 1.06 | 0.9975 | 0.91 | 0.805 | 0.68125 | 0.5725 | 0.48875 | 0.44 | 60° | 1.0862 | 1.0562 | 0.99561 | 0.91047 | 0.80689 | 0.68599 | 0.57629 | 0.48922 | 0.43621 | 60° | 1.08 | 1.05 | 0.9925 | 0.91125 | 0.81 | 0.69375 | 0.5825 | 0.49 | 0.43 | 60° | 1.08 | 1.0519 | 0.99639 | 0.91579 | 0.81259 | 0.6944 | 0.57861 | 0.48158 | 0.41963 | 60° | 1.08 | 1.0537 | 1 | 0.92 | 0.815 | 0.695 | 0.575 | 0.47375 | 0.41 | 60° | 1.1079 | 1.0799 | 1.0221 | 0.93629 | 0.82431 | 0.6886 | 0.55521 | 0.44233 | 0.3681 | 60° | 1.14 | 1.11 | 1.0475 | 0.955 | 0.835 | 0.68125 | 0.5325 | 0.40625 | 0.32
[15 empty] | 0.014255 | 0.0084006 | -0.0012605 | -0.021482 | -0.056133 | -0.068771 | -0.050399 | -0.034042 | -0.009788 | -0.0024663 | 0.014348 | 0.0083307 | -0.19901 | 45° | 1.14 | 1.1119 | 1.0575 | 0.97875 | 0.8775 | 0.76687 | 0.66 | 0.56875 | 0.505 | 45° | 1.14 | 1.1119 | 1.0575 | 0.9797 | 0.88129 | 0.76995 | 0.66284 | 0.57136 | 0.50689 | 45° | 1.14 | 1.1119 | 1.0575 | 0.98125 | 0.8875 | 0.775 | 0.6675 | 0.57563 | 0.51 | 45° | 1.14 | 1.1128 | 1.0588 | 0.98255 | 0.8888 | 0.77435 | 0.66361 | 0.56817 | 0.49963 | 45° | 1.14 | 1.1138 | 1.06 | 0.98375 | 0.89 | 0.77375 | 0.66 | 0.56125 | 0.49 | 45° | 1.1679 | 1.1399 | 1.0815 | 0.99801 | 0.89466 | 0.76706 | 0.6408 | 0.52983 | 0.4481 | 45° | 1.2 | 1.17 | 1.1062 | 1.0144 | 0.9 | 0.75938 | 0.61875 | 0.49375 | 0.4
[15 empty] | 26.4227 | 49.7962 | 84.4345 | 123.1306 | 171.2792 | 177.0372 | 176.7779 | 150.3669 | 104.3205 | 67.6169 | 29.5411 | 19.9254 | 1180.6492 | 30° | 1.15 | 1.1313 | 1.0875 | 1.0225 | 0.94 | 0.85 | 0.77 | 0.71 | 0.68 | 30° | 1.15 | 1.1298 | 1.0856 | 1.0216 | 0.94189 | 0.85189 | 0.77189 | 0.71142 | 0.68 | 30° | 1.15 | 1.1275 | 1.0825 | 1.02 | 0.945 | 0.855 | 0.775 | 0.71375 | 0.68 | 30° | 1.15 | 1.1275 | 1.0838 | 1.0219 | 0.945 | 0.855 | 0.77241 | 0.70857 | 0.67482 | 30° | 1.15 | 1.1275 | 1.085 | 1.0237 | 0.945 | 0.855 | 0.77 | 0.70375 | 0.67 | 30° | 1.1733 | 1.149 | 1.1013 | 1.0325 | 0.945 | 0.84627 | 0.75254 | 0.67931 | 0.64207 | 30° | 1.2 | 1.1738 | 1.12 | 1.0425 | 0.945 | 0.83625 | 0.7325 | 0.65125 | 0.61
[15 empty] | bis 750 | -0.921 | 1.114 | 5.189 | 10.221 | 14.881 | 18.009 | 19.671 | 19.232 | 15.356 | 9.884 | 4.782 | 1.292 | 15° | 1.095 | 1.0856 | 1.0613 | 1.0256 | 0.9825 | 0.93375 | 0.895 | 0.86813 | 0.855 | 15° | 1.095 | 1.0849 | 1.0603 | 1.0247 | 0.98155 | 0.93351 | 0.895 | 0.86813 | 0.855 | 15° | 1.095 | 1.0837 | 1.0588 | 1.0231 | 0.98 | 0.93312 | 0.895 | 0.86813 | 0.855 | 15° | 1.095 | 1.0857 | 1.0613 | 1.0254 | 0.9813 | 0.93345 | 0.8937 | 0.86618 | 0.855 | 15° | 1.095 | 1.0875 | 1.0637 | 1.0275 | 0.9825 | 0.93375 | 0.8925 | 0.86438 | 0.855 | 15° | 1.109 | 1.0971 | 1.0702 | 1.0307 | 0.98134 | 0.92909 | 0.88493 | 0.8539 | 0.84103 | 15° | 1.125 | 1.1081 | 1.0775 | 1.0344 | 0.98 | 0.92375 | 0.87625 | 0.84188 | 0.825
[16 empty] | -0.423 | -0.458 | -0.521 | -0.613 | -0.602 | -0.61 | -0.597 | -0.607 | -0.495 | -0.413 | -0.486 | -0.566 | 0° | 1 | 1 | 1 | 1 | 1 | 1 | 1 | 1 | 1 | 0° | 1 | 1 | 1 | 1 | 1 | 1 | 1 | 1 | 1 | 0° | 1 | 1 | 1 | 1 | 1 | 1 | 1 | 1 | 1 | 0° | 1 | 1 | 1 | 1 | 1 | 1 | 1 | 1 | 1 | 0° | 1 | 1 | 1 | 1 | 1 | 1 | 1 | 1 | 1 | 0° | 1 | 1 | 1 | 1 | 1 | 1 | 1 | 1 | 1 | 0° | 1 | 1 | 1 | 1 | 1 | 1 | 1 | 1 | 1
[15 empty] | 750-1500 | -4.567 | -1.251 | 3.609 | 8.952 | 13.836 | 16.687 | 17.857 | 17.076 | 13.33 | 7.27 | 1.568 | -3.368
[16 empty] | 0.063 | -0.142 | -0.31 | -0.443 | -0.462 | -0.434 | -0.355 | -0.32 | -0.225 | -0.065 | -0.057 | 0.056
[15 empty] | ab 1500 | 4.306 | 5.056 | 8.576 | 12.727 | 17.504 | 20.902 | 23.084 | 22.546 | 19.627 | 15.011 | 8.872 | 5.006
[16 empty] | -0.528 | -0.563 | -0.641 | -0.695 | -0.707 | -0.715 | -0.704 | -0.684 | -0.645 | -0.581 | -0.544 | -0.503
[16 empty] | 5.0505e-06 | 8.4625e-06 | 1.2605e-05 | 1.0934e-05 | 9.3997e-06 | 1.3234e-05 | -4.9887e-07 | -7.0658e-06 | 9.334e-06 | 1.1636e-05 | 7.2527e-06 | 5.1785e-06 | Oktober | [9 empty] | Oktober | [9 empty] | Oktober | [9 empty] | Oktober | [9 empty] | Oktober | [9 empty] | Oktober | [9 empty] | Oktober
[16 empty] | 0.00062481 | -0.006088 | -0.012722 | -0.011681 | -0.023598 | -0.038971 | -0.014869 | 0.0047545 | -0.0089372 | -0.015369 | -0.0022677 | -0.00039727 |  | Azimuth | [9 empty] | Azimuth | [9 empty] | Azimuth | [9 empty] | Azimuth | [9 empty] | Azimuth | [9 empty] | Azimuth | [9 empty] | Azimuth
[16 empty] | 25.7868 | 48.3644 | 82.9481 | 117.2605 | 162.0504 | 167.2336 | 163.6784 | 139.7223 | 99.5488 | 65.1719 | 29.0039 | 19.2216 |  | 0° | +/-22.5° | +/-45.0° | +/-67.5° | +/-90.0° | +/-112.5° | +/-135.0° | +/-157.5° | +/-180.0° |  | 0° | +/-22.5° | +/-45.0° | +/-67.5° | +/-90.0° | +/-112.5° | +/-135.0° | +/-157.5° | +/-180.0° |  | 0° | +/-22.5° | +/-45.0° | +/-67.5° | +/-90.0° | +/-112.5° | +/-135.0° | +/-157.5° | +/-180.0° |  | 0° | +/-22.5° | +/-45.0° | +/-67.5° | +/-90.0° | +/-112.5° | +/-135.0° | +/-157.5° | +/-180.0° |  | 0° | +/-22.5° | +/-45.0° | +/-67.5° | +/-90.0° | +/-112.5° | +/-135.0° | +/-157.5° | +/-180.0° |  | 0° | +/-22.5° | +/-45.0° | +/-67.5° | +/-90.0° | +/-112.5° | +/-135.0° | +/-157.5° | +/-180.0° |  | 0° | +/-22.5° | +/-45.0° | +/-67.5° | +/-90.0° | +/-112.5° | +/-135.0° | +/-157.5° | +/-180.0°
[15 empty] | 1 | -0.921 | 1.114 | 5.189 | 10.221 | 14.881 | 18.009 | 19.671 | 19.232 | 15.356 | 9.884 | 4.782 | 1.292 | Neigung | [9 empty] | Neigung | [9 empty] | Neigung | [9 empty] | Neigung | [9 empty] | Neigung | [9 empty] | Neigung | [9 empty] | Neigung
[16 empty] | -0.423 | -0.458 | -0.521 | -0.613 | -0.602 | -0.61 | -0.597 | -0.607 | -0.495 | -0.413 | -0.486 | -0.566 | 90° | 1.09 | 1.0263 | 0.9175 | 0.78125 | 0.635 | 0.5075 | 0.4175 | 0.37 | 0.37 | 90° | 1.1506 | 1.0769 | 0.9554 | 0.80399 | 0.64068 | 0.49755 | 0.39855 | 0.34631 | 0.34347 | 90° | 1.25 | 1.16 | 1.0175 | 0.84125 | 0.65 | 0.48125 | 0.3675 | 0.3075 | 0.3 | 90° | 1.3122 | 1.2144 | 1.0577 | 0.86457 | 0.65777 | 0.47736 | 0.35584 | 0.29195 | 0.28445 | 90° | 1.37 | 1.265 | 1.095 | 0.88625 | 0.665 | 0.47375 | 0.345 | 0.2775 | 0.27 | 90° | 1.3793 | 1.2743 | 1.1066 | 0.89963 | 0.67664 | 0.47666 | 0.33918 | 0.26528 | 0.25603 | 90° | 1.39 | 1.285 | 1.12 | 0.915 | 0.69 | 0.48 | 0.3325 | 0.25125 | 0.24
[14 empty] | Region West (W) |  |  | W |  | bis 350 |  | 350 | 1 | [5 empty] | 75° | 1.23 | 1.1625 | 1.0462 | 0.89812 | 0.735 | 0.585 | 0.47875 | 0.41813 | 0.405 | 75° | 1.2906 | 1.2174 | 1.0879 | 0.92205 | 0.73974 | 0.57339 | 0.45554 | 0.38852 | 0.37468 | 75° | 1.39 | 1.3075 | 1.1562 | 0.96125 | 0.7475 | 0.55437 | 0.4175 | 0.34 | 0.325 | 75° | 1.4548 | 1.3626 | 1.1971 | 0.98522 | 0.75398 | 0.54725 | 0.40001 | 0.31732 | 0.30427 | 75° | 1.515 | 1.4138 | 1.235 | 1.0075 | 0.76 | 0.54063 | 0.38375 | 0.29625 | 0.285 | 75° | 1.5266 | 1.4254 | 1.2466 | 1.0183 | 0.76815 | 0.54179 | 0.37618 | 0.28112 | 0.26638 | 75° | 1.54 | 1.4387 | 1.26 | 1.0306 | 0.7775 | 0.54312 | 0.3675 | 0.26375 | 0.245
[14 empty] | Region Nord – Föhngebiet (NF) |  |  | NF |  | 350-750 | 350 | 750 | 0 | [5 empty] | 60° | 1.31 | 1.2537 | 1.1375 | 0.98625 | 0.825 | 0.6675 | 0.5425 | 0.465 | 0.45 | 60° | 1.3706 | 1.3059 | 1.1782 | 1.0114 | 0.82879 | 0.65282 | 0.51408 | 0.42853 | 0.4121 | 60° | 1.47 | 1.3913 | 1.245 | 1.0525 | 0.835 | 0.62875 | 0.4675 | 0.36875 | 0.35 | 60° | 1.5322 | 1.4437 | 1.2826 | 1.0732 | 0.84018 | 0.61838 | 0.44806 | 0.34478 | 0.32408 | 60° | 1.59 | 1.4925 | 1.3175 | 1.0925 | 0.845 | 0.60875 | 0.43 | 0.3225 | 0.3 | 60° | 1.604 | 1.5047 | 1.3291 | 1.103 | 0.85198 | 0.60875 | 0.42069 | 0.30446 | 0.27672 | 60° | 1.62 | 1.5188 | 1.3425 | 1.115 | 0.86 | 0.60875 | 0.41 | 0.28375 | 0.25
[14 empty] | Region Nord – außerhalb von Föhngebieten (N) |  |  | N |  | 750-1250 | 750 | 1250 | 0 | [5 empty] | 45° | 1.325 | 1.2725 | 1.1738 | 1.0425 | 0.8925 | 0.7425 | 0.61375 | 0.52125 | 0.48 | 45° | 1.3781 | 1.3199 | 1.2098 | 1.0629 | 0.89439 | 0.72734 | 0.58391 | 0.48122 | 0.43642 | 45° | 1.465 | 1.3975 | 1.2688 | 1.0962 | 0.8975 | 0.7025 | 0.535 | 0.41563 | 0.365 | 45° | 1.5142 | 1.4409 | 1.3018 | 1.1154 | 0.90009 | 0.69051 | 0.51168 | 0.38679 | 0.33908 | 45° | 1.56 | 1.4812 | 1.3325 | 1.1331 | 0.9025 | 0.67937 | 0.49 | 0.36 | 0.315 | 45° | 1.5716 | 1.492 | 1.3424 | 1.1416 | 0.90832 | 0.67821 | 0.48127 | 0.34312 | 0.28939 | 45° | 1.585 | 1.5044 | 1.3538 | 1.1513 | 0.915 | 0.67688 | 0.47125 | 0.32375 | 0.26
[14 empty] | Region alpine Zentrallage (ZA) |  |  | ZA |  | 1250-1750 | 1250 | 1750 | 0 | [5 empty] | 30° | 1.28 | 1.2425 | 1.1675 | 1.065 | 0.945 | 0.825 | 0.7125 | 0.6225 | 0.57 | 30° | 1.3179 | 1.2761 | 1.194 | 1.0811 | 0.94689 | 0.80984 | 0.68503 | 0.58555 | 0.52452 | 30° | 1.38 | 1.3313 | 1.2375 | 1.1075 | 0.95 | 0.785 | 0.64 | 0.525 | 0.45 | 30° | 1.4163 | 1.3656 | 1.2621 | 1.1192 | 0.95 | 0.77334 | 0.61668 | 0.4926 | 0.41372 | 30° | 1.45 | 1.3975 | 1.285 | 1.13 | 0.95 | 0.7625 | 0.595 | 0.4625 | 0.38 | 30° | 1.4593 | 1.4068 | 1.2931 | 1.1358 | 0.95233 | 0.76134 | 0.58918 | 0.45203 | 0.36603 | 30° | 1.47 | 1.4175 | 1.3025 | 1.1425 | 0.955 | 0.76 | 0.5825 | 0.44 | 0.35
[14 empty] | Region Beckenlandschaften im Süden (SB) |  |  | SB |  | 1750-2250 | 1750 | 2250 | 0 | [5 empty] | 15° | 1.165 | 1.1444 | 1.105 | 1.0494 | 0.98 | 0.91063 | 0.85375 | 0.81125 | 0.785 | 15° | 1.1839 | 1.1633 | 1.1192 | 1.0565 | 0.98 | 0.90352 | 0.83907 | 0.79064 | 0.76226 | 15° | 1.215 | 1.1944 | 1.1425 | 1.0681 | 0.98 | 0.89187 | 0.815 | 0.75687 | 0.725 | 15° | 1.2357 | 1.2112 | 1.1555 | 1.0759 | 0.98 | 0.8841 | 0.80075 | 0.73873 | 0.70686 | 15° | 1.255 | 1.2269 | 1.1675 | 1.0831 | 0.98 | 0.87687 | 0.7875 | 0.72188 | 0.69 | 15° | 1.262 | 1.2321 | 1.171 | 1.0852 | 0.98116 | 0.87542 | 0.78401 | 0.71664 | 0.68302 | 15° | 1.27 | 1.2381 | 1.175 | 1.0875 | 0.9825 | 0.87375 | 0.78 | 0.71062 | 0.675
[14 empty] | Region Südost-südlicher Teil (S/SO) |  |  | S/SO |  | 2250-2750 | 2250 | 2750 | 0 | [5 empty] | 0° | 1 | 1 | 1 | 1 | 1 | 1 | 1 | 1 | 1 | 0° | 1 | 1 | 1 | 1 | 1 | 1 | 1 | 1 | 1 | 0° | 1 | 1 | 1 | 1 | 1 | 1 | 1 | 1 | 1 | 0° | 1 | 1 | 1 | 1 | 1 | 1 | 1 | 1 | 1 | 0° | 1 | 1 | 1 | 1 | 1 | 1 | 1 | 1 | 1 | 0° | 1 | 1 | 1 | 1 | 1 | 1 | 1 | 1 | 1 | 0° | 1 | 1 | 1 | 1 | 1 | 1 | 1 | 1 | 1
[14 empty] | Region Südost-nördlicher Teil (N/SO) |  |  | N/SO |  | ab 2750 | 2750 |  | 0
3
[14 empty] | 1 | S | 1.33 | 1.17 | 0.94 | 0.7 | 0.57 | 0.5 | 0.51 | 0.63 | 0.83 | 1.09 | 1.33 | 1.54
[15 empty] | SSW + SSO | 1.2437 | 1.0987 | 0.89875 | 0.7 | 0.585 | 0.52625 | 0.54375 | 0.645 | 0.8075 | 1.0263 | 1.2363 | 1.4312
[15 empty] | SW + SO | 1.0725 | 0.9625 | 0.825 | 0.685 | 0.5975 | 0.555 | 0.5725 | 0.6475 | 0.7575 | 0.9175 | 1.06 | 1.205 | November | [9 empty] | November | [9 empty] | November | [9 empty] | November | [9 empty] | November | [9 empty] | November | [9 empty] | November
[15 empty] | WSW + OSO | 0.86125 | 0.79375 | 0.73 | 0.6525 | 0.5975 | 0.57375 | 0.5875 | 0.63125 | 0.68875 | 0.78125 | 0.84625 | 0.925 |  | Azimuth | [9 empty] | Azimuth | [9 empty] | Azimuth | [9 empty] | Azimuth | [9 empty] | Azimuth | [9 empty] | Azimuth | [9 empty] | Azimuth
[15 empty] | W + O | 0.655 | 0.625 | 0.625 | 0.6 | 0.575 | 0.57 | 0.58 | 0.59 | 0.61 | 0.635 | 0.64 | 0.655 |  | 0° | +/-22.5° | +/-45.0° | +/-67.5° | +/-90.0° | +/-112.5° | +/-135.0° | +/-157.5° | +/-180.0° |  | 0° | +/-22.5° | +/-45.0° | +/-67.5° | +/-90.0° | +/-112.5° | +/-135.0° | +/-157.5° | +/-180.0° |  | 0° | +/-22.5° | +/-45.0° | +/-67.5° | +/-90.0° | +/-112.5° | +/-135.0° | +/-157.5° | +/-180.0° |  | 0° | +/-22.5° | +/-45.0° | +/-67.5° | +/-90.0° | +/-112.5° | +/-135.0° | +/-157.5° | +/-180.0° |  | 0° | +/-22.5° | +/-45.0° | +/-67.5° | +/-90.0° | +/-112.5° | +/-135.0° | +/-157.5° | +/-180.0° |  | 0° | +/-22.5° | +/-45.0° | +/-67.5° | +/-90.0° | +/-112.5° | +/-135.0° | +/-157.5° | +/-180.0° |  | 0° | +/-22.5° | +/-45.0° | +/-67.5° | +/-90.0° | +/-112.5° | +/-135.0° | +/-157.5° | +/-180.0°
[15 empty] | WNW + ONO | 0.5275 | 0.50875 | 0.50875 | 0.525 | 0.51875 | 0.5325 | 0.53125 | 0.515 | 0.51625 | 0.5075 | 0.50875 | 0.50875 | Neigung | [9 empty] | Neigung | [9 empty] | Neigung | [9 empty] | Neigung | [9 empty] | Neigung | [9 empty] | Neigung | [9 empty] | Neigung
[15 empty] | NW + NO | 0.4625 | 0.44 | 0.42 | 0.45 | 0.4575 | 0.4775 | 0.4725 | 0.4325 | 0.4375 | 0.4175 | 0.4425 | 0.445 | 90° | 1.33 | 1.2363 | 1.06 | 0.84625 | 0.64 | 0.50875 | 0.4425 | 0.42 | 0.42 | 90° | 1.4816 | 1.3708 | 1.1604 | 0.90357 | 0.65326 | 0.49501 | 0.41408 | 0.38589 | 0.38589 | 90° | 1.73 | 1.5913 | 1.325 | 0.9975 | 0.675 | 0.4725 | 0.3675 | 0.33 | 0.33 | 90° | 1.7248 | 1.5861 | 1.3224 | 0.9988 | 0.68018 | 0.4738 | 0.36491 | 0.32482 | 0.32482 | 90° | 1.72 | 1.5813 | 1.32 | 1 | 0.685 | 0.475 | 0.3625 | 0.32 | 0.32 | 90° | 1.8597 | 1.7017 | 1.4108 | 1.0564 | 0.70828 | 0.46685 | 0.33689 | 0.28741 | 0.28741 | 90° | 2.02 | 1.84 | 1.515 | 1.1213 | 0.735 | 0.4575 | 0.3075 | 0.25 | 0.25
[15 empty] | NNW + NNO | 0.44 | 0.41 | 0.3625 | 0.3875 | 0.40125 | 0.42125 | 0.415 | 0.36125 | 0.3825 | 0.37 | 0.42 | 0.43 | 75° | 1.44 | 1.3538 | 1.1825 | 0.96437 | 0.7375 | 0.58562 | 0.50625 | 0.47687 | 0.475 | 75° | 1.5973 | 1.4918 | 1.2843 | 1.0219 | 0.75171 | 0.56715 | 0.4693 | 0.43258 | 0.43142 | 75° | 1.855 | 1.7181 | 1.4512 | 1.1162 | 0.775 | 0.53687 | 0.40875 | 0.36 | 0.36 | 75° | 1.8498 | 1.7139 | 1.4493 | 1.1169 | 0.77759 | 0.53558 | 0.40486 | 0.35482 | 0.35482 | 75° | 1.845 | 1.71 | 1.4475 | 1.1175 | 0.78 | 0.53438 | 0.40125 | 0.35 | 0.35 | 75° | 1.9847 | 1.8322 | 1.5394 | 1.1731 | 0.79979 | 0.52448 | 0.37157 | 0.31043 | 0.31043 | 75° | 2.145 | 1.9725 | 1.645 | 1.2369 | 0.8225 | 0.51313 | 0.3375 | 0.265 | 0.265
[15 empty] | N | 0.44 | 0.41 | 0.34 | 0.35 | 0.36 | 0.38 | 0.37 | 0.32 | 0.36 | 0.37 | 0.42 | 0.43 | 60° | 1.5 | 1.4175 | 1.2575 | 1.0513 | 0.83 | 0.66125 | 0.5675 | 0.53 | 0.53 | 60° | 1.644 | 1.5473 | 1.3551 | 1.1062 | 0.83947 | 0.63662 | 0.52297 | 0.47695 | 0.47695 | 60° | 1.88 | 1.76 | 1.515 | 1.1963 | 0.855 | 0.59625 | 0.45 | 0.39 | 0.39 | 60° | 1.88 | 1.7561 | 1.5111 | 1.1956 | 0.86018 | 0.59755 | 0.44741 | 0.38482 | 0.38482 | 60° | 1.88 | 1.7525 | 1.5075 | 1.195 | 0.865 | 0.59875 | 0.445 | 0.38 | 0.38 | 60° | 2.0057 | 1.8677 | 1.5948 | 1.2462 | 0.88129 | 0.58362 | 0.40776 | 0.33054 | 0.32879 | 60° | 2.15 | 2 | 1.695 | 1.305 | 0.9 | 0.56625 | 0.365 | 0.27375 | 0.27
[28 empty] | 45° | 1.47 | 1.4025 | 1.2712 | 1.0962 | 0.8975 | 0.73438 | 0.6275 | 0.575 | 0.575 | 45° | 1.5894 | 1.5112 | 1.3527 | 1.1415 | 0.90508 | 0.70856 | 0.57966 | 0.51626 | 0.51626 | 45° | 1.785 | 1.6894 | 1.4863 | 1.2156 | 0.9175 | 0.66625 | 0.50125 | 0.42 | 0.42 | 45° | 1.785 | 1.6894 | 1.4856 | 1.2147 | 0.9175 | 0.66333 | 0.49542 | 0.41158 | 0.40963 | 45° | 1.785 | 1.6894 | 1.485 | 1.2138 | 0.9175 | 0.66063 | 0.49 | 0.40375 | 0.4 | 45° | 1.8967 | 1.7871 | 1.5601 | 1.2597 | 0.9303 | 0.64462 | 0.44985 | 0.34934 | 0.34646 | 45° | 2.025 | 1.8994 | 1.6462 | 1.3125 | 0.945 | 0.62625 | 0.40375 | 0.28687 | 0.285
[28 empty] | 30° | 1.38 | 1.3313 | 1.235 | 1.1038 | 0.95 | 0.81125 | 0.6975 | 0.625 | 0.61 | 30° | 1.4672 | 1.4113 | 1.2956 | 1.1374 | 0.95379 | 0.7852 | 0.64918 | 0.56342 | 0.54558 | 30° | 1.61 | 1.5425 | 1.395 | 1.1925 | 0.96 | 0.7425 | 0.57 | 0.4625 | 0.44 | 30° | 1.61 | 1.5425 | 1.395 | 1.1925 | 0.96 | 0.7425 | 0.56611 | 0.45408 | 0.42963 | 30° | 1.61 | 1.5425 | 1.395 | 1.1925 | 0.96 | 0.7425 | 0.5625 | 0.44625 | 0.42 | 30° | 1.6891 | 1.6129 | 1.4485 | 1.2233 | 0.96466 | 0.72271 | 0.52176 | 0.39097 | 0.35948 | 30° | 1.78 | 1.6938 | 1.51 | 1.2588 | 0.97 | 0.7 | 0.475 | 0.3275 | 0.29
[28 empty] | 15° | 1.215 | 1.1906 | 1.14 | 1.0694 | 0.985 | 0.9025 | 0.8325 | 0.78 | 0.75 | 15° | 1.2605 | 1.2318 | 1.1713 | 1.0862 | 0.98405 | 0.88592 | 0.80171 | 0.73879 | 0.70452 | 15° | 1.335 | 1.2994 | 1.2225 | 1.1138 | 0.9825 | 0.85875 | 0.75125 | 0.67125 | 0.63 | 15° | 1.335 | 1.3003 | 1.2231 | 1.1138 | 0.9825 | 0.85778 | 0.74995 | 0.67028 | 0.63 | 15° | 1.335 | 1.3013 | 1.2237 | 1.1138 | 0.9825 | 0.85688 | 0.74875 | 0.66938 | 0.63 | 15° | 1.3792 | 1.3394 | 1.2517 | 1.1289 | 0.98366 | 0.84233 | 0.72082 | 0.63126 | 0.58577 | 15° | 1.43 | 1.3831 | 1.2837 | 1.1462 | 0.985 | 0.82563 | 0.68875 | 0.5875 | 0.535
[28 empty] | 0° | 1 | 1 | 1 | 1 | 1 | 1 | 1 | 1 | 1 | 0° | 1 | 1 | 1 | 1 | 1 | 1 | 1 | 1 | 1 | 0° | 1 | 1 | 1 | 1 | 1 | 1 | 1 | 1 | 1 | 0° | 1 | 1 | 1 | 1 | 1 | 1 | 1 | 1 | 1 | 0° | 1 | 1 | 1 | 1 | 1 | 1 | 1 | 1 | 1 | 0° | 1 | 1 | 1 | 1 | 1 | 1 | 1 | 1 | 1 | 0° | 1 | 1 | 1 | 1 | 1 | 1 | 1 | 1 | 1
[28 empty] | Dezember | [9 empty] | Dezember | [9 empty] | Dezember | [9 empty] | Dezember | [9 empty] | Dezember | [9 empty] | Dezember | [9 empty] | Dezember
[29 empty] | Azimuth | [9 empty] | Azimuth | [9 empty] | Azimuth | [9 empty] | Azimuth | [9 empty] | Azimuth | [9 empty] | Azimuth | [9 empty] | Azimuth
[29 empty] | 0° | +/-22.5° | +/-45.0° | +/-67.5° | +/-90.0° | +/-112.5° | +/-135.0° | +/-157.5° | +/-180.0° |  | 0° | +/-22.5° | +/-45.0° | +/-67.5° | +/-90.0° | +/-112.5° | +/-135.0° | +/-157.5° | +/-180.0° |  | 0° | +/-22.5° | +/-45.0° | +/-67.5° | +/-90.0° | +/-112.5° | +/-135.0° | +/-157.5° | +/-180.0° |  | 0° | +/-22.5° | +/-45.0° | +/-67.5° | +/-90.0° | +/-112.5° | +/-135.0° | +/-157.5° | +/-180.0° |  | 0° | +/-22.5° | +/-45.0° | +/-67.5° | +/-90.0° | +/-112.5° | +/-135.0° | +/-157.5° | +/-180.0° |  | 0° | +/-22.5° | +/-45.0° | +/-67.5° | +/-90.0° | +/-112.5° | +/-135.0° | +/-157.5° | +/-180.0° |  | 0° | +/-22.5° | +/-45.0° | +/-67.5° | +/-90.0° | +/-112.5° | +/-135.0° | +/-157.5° | +/-180.0°
[28 empty] | Neigung | [9 empty] | Neigung | [9 empty] | Neigung | [9 empty] | Neigung | [9 empty] | Neigung | [9 empty] | Neigung | [9 empty] | Neigung
[28 empty] | 90° | 1.54 | 1.4312 | 1.205 | 0.925 | 0.655 | 0.50875 | 0.445 | 0.43 | 0.43 | 90° | 1.703 | 1.5757 | 1.3111 | 0.98374 | 0.66826 | 0.49501 | 0.42037 | 0.40347 | 0.40347 | 90° | 1.97 | 1.8125 | 1.485 | 1.08 | 0.69 | 0.4725 | 0.38 | 0.36 | 0.36 | 90° | 2.1618 | 1.981 | 1.6133 | 1.161 | 0.72628 | 0.46991 | 0.35408 | 0.32372 | 0.32372 | 90° | 2.34 | 2.1375 | 1.7325 | 1.2363 | 0.76 | 0.4675 | 0.33 | 0.29 | 0.29 | 90° | 2.4331 | 2.2166 | 1.7895 | 1.2677 | 0.76698 | 0.46052 | 0.3172 | 0.27603 | 0.27603 | 90° | 2.54 | 2.3075 | 1.855 | 1.3037 | 0.775 | 0.4525 | 0.3025 | 0.26 | 0.26
[28 empty] | 75° | 1.645 | 1.5362 | 1.3162 | 1.0375 | 0.7525 | 0.58375 | 0.50875 | 0.49 | 0.49 | 75° | 1.8098 | 1.6826 | 1.4238 | 1.0969 | 0.76576 | 0.56575 | 0.47654 | 0.454 | 0.454 | 75° | 2.08 | 1.9225 | 1.6 | 1.1944 | 0.7875 | 0.53625 | 0.42375 | 0.395 | 0.395 | 75° | 2.2692 | 2.0923 | 1.7302 | 1.2747 | 0.8173 | 0.52912 | 0.39459 | 0.35613 | 0.35613 | 75° | 2.445 | 2.25 | 1.8513 | 1.3494 | 0.845 | 0.5225 | 0.3675 | 0.32 | 0.32 | 75° | 2.5358 | 2.3294 | 1.91 | 1.3831 | 0.85431 | 0.51086 | 0.34771 | 0.29905 | 0.29905 | 75° | 2.64 | 2.4206 | 1.9775 | 1.4219 | 0.865 | 0.4975 | 0.325 | 0.275 | 0.275
[28 empty] | 60° | 1.68 | 1.5825 | 1.3775 | 1.1125 | 0.835 | 0.655 | 0.5725 | 0.55 | 0.55 | 60° | 1.8316 | 1.717 | 1.4779 | 1.1693 | 0.84637 | 0.63368 | 0.53366 | 0.50452 | 0.50452 | 60° | 2.08 | 1.9375 | 1.6425 | 1.2625 | 0.865 | 0.59875 | 0.47 | 0.43 | 0.43 | 60° | 2.2562 | 2.0962 | 1.7643 | 1.3377 | 0.89351 | 0.5845 | 0.43242 | 0.38335 | 0.38335 | 60° | 2.42 | 2.2437 | 1.8775 | 1.4075 | 0.92 | 0.57125 | 0.3975 | 0.34 | 0.34 | 60° | 2.5038 | 2.3171 | 1.9322 | 1.4383 | 0.92466 | 0.55845 | 0.37422 | 0.31207 | 0.31207 | 60° | 2.6 | 2.4013 | 1.995 | 1.4737 | 0.93 | 0.54375 | 0.3475 | 0.28 | 0.28
[28 empty] | 45° | 1.615 | 1.5344 | 1.3687 | 1.1481 | 0.9025 | 0.7225 | 0.62875 | 0.595 | 0.595 | 45° | 1.742 | 1.6485 | 1.4545 | 1.196 | 0.90913 | 0.69787 | 0.58659 | 0.54574 | 0.54574 | 45° | 1.95 | 1.8356 | 1.595 | 1.2744 | 0.92 | 0.6575 | 0.5175 | 0.465 | 0.465 | 45° | 2.0977 | 1.9668 | 1.6948 | 1.3353 | 0.94203 | 0.63968 | 0.47474 | 0.41058 | 0.41058 | 45° | 2.235 | 2.0888 | 1.7875 | 1.3919 | 0.9625 | 0.62313 | 0.435 | 0.36 | 0.36 | 45° | 2.3048 | 2.1516 | 1.8358 | 1.4198 | 0.96599 | 0.60829 | 0.40939 | 0.32974 | 0.32974 | 45° | 2.385 | 2.2237 | 1.8913 | 1.4519 | 0.97 | 0.59125 | 0.38 | 0.295 | 0.295
[28 empty] | 30° | 1.48 | 1.4238 | 1.305 | 1.1425 | 0.955 | 0.79375 | 0.69 | 0.64 | 0.64 | 30° | 1.571 | 1.5062 | 1.3675 | 1.1771 | 0.95689 | 0.76722 | 0.64358 | 0.58316 | 0.58316 | 30° | 1.72 | 1.6413 | 1.47 | 1.2337 | 0.96 | 0.72375 | 0.5675 | 0.49 | 0.49 | 30° | 1.8288 | 1.7384 | 1.5439 | 1.2778 | 0.97296 | 0.70366 | 0.52344 | 0.43298 | 0.43298 | 30° | 1.93 | 1.8288 | 1.6125 | 1.3188 | 0.985 | 0.685 | 0.4825 | 0.38 | 0.38 | 30° | 1.9812 | 1.8747 | 1.6463 | 1.3368 | 0.98733 | 0.67162 | 0.45689 | 0.34741 | 0.34741 | 30° | 2.04 | 1.9275 | 1.685 | 1.3575 | 0.99 | 0.65625 | 0.4275 | 0.31 | 0.31
[28 empty] | 15° | 1.26 | 1.2337 | 1.175 | 1.09 | 0.985 | 0.88562 | 0.805 | 0.74938 | 0.725 | 15° | 1.3093 | 1.278 | 1.2077 | 1.1071 | 0.985 | 0.86857 | 0.77421 | 0.70887 | 0.67952 | 15° | 1.39 | 1.3506 | 1.2612 | 1.135 | 0.985 | 0.84062 | 0.72375 | 0.6425 | 0.605 | 15° | 1.4496 | 1.4025 | 1.2995 | 1.1564 | 0.98889 | 0.82702 | 0.69265 | 0.59812 | 0.55576 | 15° | 1.505 | 1.4506 | 1.335 | 1.1763 | 0.9925 | 0.81437 | 0.66375 | 0.55688 | 0.51 | 15° | 1.5283 | 1.473 | 1.353 | 1.1867 | 0.9925 | 0.80477 | 0.64629 | 0.53389 | 0.48439 | 15° | 1.555 | 1.4988 | 1.3738 | 1.1987 | 0.9925 | 0.79375 | 0.62625 | 0.5075 | 0.455
[28 empty] | 0° | 1 | 1 | 1 | 1 | 1 | 1 | 1 | 1 | 1 | 0° | 1 | 1 | 1 | 1 | 1 | 1 | 1 | 1 | 1 | 0° | 1 | 1 | 1 | 1 | 1 | 1 | 1 | 1 | 1 | 0° | 1 | 1 | 1 | 1 | 1 | 1 | 1 | 1 | 1 | 0° | 1 | 1 | 1 | 1 | 1 | 1 | 1 | 1 | 1 | 0° | 1 | 1 | 1 | 1 | 1 | 1 | 1 | 1 | 1 | 0° | 1 | 1 | 1 | 1 | 1 | 1 | 1 | 1 | 1
[28 empty] | Jahr | [9 empty] | Jahr | [9 empty] | Jahr | [9 empty] | Jahr | [9 empty] | Jahr | [9 empty] | Jahr | [9 empty] | Jahr
[29 empty] | Azimuth | [9 empty] | Azimuth | [9 empty] | Azimuth | [9 empty] | Azimuth | [9 empty] | Azimuth | [9 empty] | Azimuth | [9 empty] | Azimuth
[29 empty] | 0° | +/-22.5° | +/-45.0° | +/-67.5° | +/-90.0° | +/-112.5° | +/-135.0° | +/-157.5° | +/-180.0° |  | 0° | +/-22.5° | +/-45.0° | +/-67.5° | +/-90.0° | +/-112.5° | +/-135.0° | +/-157.5° | +/-180.0° |  | 0° | +/-22.5° | +/-45.0° | +/-67.5° | +/-90.0° | +/-112.5° | +/-135.0° | +/-157.5° | +/-180.0° |  | 0° | +/-22.5° | +/-45.0° | +/-67.5° | +/-90.0° | +/-112.5° | +/-135.0° | +/-157.5° | +/-180.0° |  | 0° | +/-22.5° | +/-45.0° | +/-67.5° | +/-90.0° | +/-112.5° | +/-135.0° | +/-157.5° | +/-180.0° |  | 0° | +/-22.5° | +/-45.0° | +/-67.5° | +/-90.0° | +/-112.5° | +/-135.0° | +/-157.5° | +/-180.0° |  | 0° | +/-22.5° | +/-45.0° | +/-67.5° | +/-90.0° | +/-112.5° | +/-135.0° | +/-157.5° | +/-180.0°
[28 empty] | Neigung | [9 empty] | Neigung | [9 empty] | Neigung | [9 empty] | Neigung | [9 empty] | Neigung | [9 empty] | Neigung | [9 empty] | Neigung
[28 empty] | 90° | 0.73 | 0.72625 | 0.7025 | 0.66 | 0.6 | 0.52125 | 0.45 | 0.39375 | 0.36 | 90° | 0.77169 | 0.76225 | 0.72903 | 0.67563 | 0.60568 | 0.51983 | 0.44432 | 0.38617 | 0.35242 | 90° | 0.84 | 0.82125 | 0.7725 | 0.70125 | 0.615 | 0.5175 | 0.435 | 0.37375 | 0.34 | 90° | 0.85555 | 0.8368 | 0.78805 | 0.71486 | 0.62277 | 0.52139 | 0.435 | 0.37181 | 0.34 | 90° | 0.87 | 0.85125 | 0.8025 | 0.7275 | 0.63 | 0.525 | 0.435 | 0.37 | 0.34 | 90° | 0.90259 | 0.88035 | 0.82461 | 0.74088 | 0.63466 | 0.52093 | 0.42336 | 0.35196 | 0.31672 | 90° | 0.94 | 0.91375 | 0.85 | 0.75625 | 0.64 | 0.51625 | 0.41 | 0.33125 | 0.29
[28 empty] | 75° | 0.885 | 0.86813 | 0.83125 | 0.77438 | 0.6975 | 0.6075 | 0.52375 | 0.45625 | 0.415 | 75° | 0.9229 | 0.90318 | 0.85872 | 0.79167 | 0.70413 | 0.60561 | 0.51664 | 0.44678 | 0.40553 | 75° | 0.985 | 0.96062 | 0.90375 | 0.82 | 0.715 | 0.6025 | 0.505 | 0.43125 | 0.39 | 75° | 1.0057 | 0.97941 | 0.9193 | 0.83166 | 0.72277 | 0.60444 | 0.50241 | 0.42542 | 0.38223 | 75° | 1.025 | 0.99687 | 0.93375 | 0.8425 | 0.73 | 0.60625 | 0.5 | 0.42 | 0.375 | 75° | 1.0576 | 1.026 | 0.95586 | 0.85588 | 0.73466 | 0.59956 | 0.48487 | 0.39934 | 0.35172 | 75° | 1.095 | 1.0594 | 0.98125 | 0.87125 | 0.74 | 0.59188 | 0.4675 | 0.37562 | 0.325
[28 empty] | 60° | 1 | 0.98125 | 0.9375 | 0.8725 | 0.79 | 0.6925 | 0.6 | 0.525 | 0.48 | 60° | 1.0379 | 1.0135 | 0.96213 | 0.88766 | 0.79379 | 0.68918 | 0.59242 | 0.516 | 0.47242 | 60° | 1.1 | 1.0662 | 1.0025 | 0.9125 | 0.8 | 0.68375 | 0.58 | 0.50125 | 0.46 | 60° | 1.1155 | 1.0837 | 1.018 | 0.92481 | 0.81037 | 0.68634 | 0.57611 | 0.49283 | 0.44963 | 60° | 1.13 | 1.1 | 1.0325 | 0.93625 | 0.82 | 0.68875 | 0.5725 | 0.485 | 0.44 | 60° | 1.1626 | 1.1308 | 1.0558 | 0.94847 | 0.82 | 0.68002 | 0.55504 | 0.46056 | 0.41207 | 60° | 1.2 | 1.1663 | 1.0825 | 0.9625 | 0.82 | 0.67 | 0.535 | 0.4325 | 0.38
[28 empty] | 45° | 1.07 | 1.0513 | 1.01 | 0.94937 | 0.8725 | 0.78063 | 0.69625 | 0.63313 | 0.605 | 45° | 1.1003 | 1.0787 | 1.0308 | 0.96145 | 0.87534 | 0.77565 | 0.6863 | 0.62057 | 0.59174 | 45° | 1.15 | 1.1238 | 1.065 | 0.98125 | 0.88 | 0.7675 | 0.67 | 0.6 | 0.57 | 45° | 1.1655 | 1.1374 | 1.0767 | 0.99032 | 0.88518 | 0.7688 | 0.66611 | 0.59158 | 0.55963 | 45° | 1.18 | 1.15 | 1.0875 | 0.99875 | 0.89 | 0.77 | 0.6625 | 0.58375 | 0.55 | 45° | 1.2103 | 1.1776 | 1.1084 | 1.0101 | 0.89 | 0.75953 | 0.6433 | 0.55844 | 0.52207 | 45° | 1.245 | 1.2094 | 1.1325 | 1.0231 | 0.89 | 0.7475 | 0.62125 | 0.52938 | 0.49
[28 empty] | 30° | 1.1 | 1.085 | 1.05 | 0.99875 | 0.935 | 0.86375 | 0.805 | 0.7625 | 0.74 | 30° | 1.1227 | 1.1035 | 1.0642 | 1.0078 | 0.93689 | 0.85854 | 0.79268 | 0.74592 | 0.72484 | 30° | 1.16 | 1.1338 | 1.0875 | 1.0225 | 0.94 | 0.85 | 0.7725 | 0.71875 | 0.7 | 30° | 1.1704 | 1.1461 | 1.0966 | 1.0264 | 0.94 | 0.85 | 0.76861 | 0.71033 | 0.68963 | 30° | 1.18 | 1.1575 | 1.105 | 1.03 | 0.94 | 0.85 | 0.765 | 0.7025 | 0.68 | 30° | 1.2033 | 1.1755 | 1.119 | 1.0393 | 0.94233 | 0.84185 | 0.74987 | 0.68271 | 0.65672 | 30° | 1.23 | 1.1963 | 1.135 | 1.05 | 0.945 | 0.8325 | 0.7325 | 0.66 | 0.63
[28 empty] | 15° | 1.07 | 1.0625 | 1.0425 | 1.0137 | 0.98 | 0.9425 | 0.91125 | 0.89062 | 0.885 | 15° | 1.0833 | 1.0729 | 1.0501 | 1.0178 | 0.97905 | 0.93871 | 0.90414 | 0.8802 | 0.87174 | 15° | 1.105 | 1.09 | 1.0625 | 1.0244 | 0.9775 | 0.9325 | 0.8925 | 0.86313 | 0.85 | 15° | 1.1076 | 1.0945 | 1.0677 | 1.0286 | 0.9788 | 0.92991 | 0.88861 | 0.85891 | 0.84482 | 15° | 1.11 | 1.0987 | 1.0725 | 1.0325 | 0.98 | 0.9275 | 0.885 | 0.855 | 0.84 | 15° | 1.124 | 1.1101 | 1.0801 | 1.036 | 0.98 | 0.92401 | 0.87685 | 0.84278 | 0.82603 | 15° | 1.14 | 1.1231 | 1.0888 | 1.04 | 0.98 | 0.92 | 0.8675 | 0.82875 | 0.81
[28 empty] | 0° | 1 | 1 | 1 | 1 | 1 | 1 | 1 | 1 | 1 | 0° | 1 | 1 | 1 | 1 | 1 | 1 | 1 | 1 | 1 | 0° | 1 | 1 | 1 | 1 | 1 | 1 | 1 | 1 | 1 | 0° | 1 | 1 | 1 | 1 | 1 | 1 | 1 | 1 | 1 | 0° | 1 | 1 | 1 | 1 | 1 | 1 | 1 | 1 | 1 | 0° | 1 | 1 | 1 | 1 | 1 | 1 | 1 | 1 | 1 | 0° | 1 | 1 | 1 | 1 | 1 | 1 | 1 | 1 | 1

## GT
GEBÄUDETYP
1 | Einfamilienhaus
2 | Mehrfamilienhaus
3 | Bürogebäude
4 | Kindergarten oder Pflichtschule
5 | Höhere Schule oder Hochschule
6 | Krankenhaus
7 | Pflegeheim
8 | Pension
9 | Hotel
10 | Gaststätte
11 | Veranstaltungsstätte
12 | Sportstätte
13 | Verkaufsstätte
2
| tNutz,d | 24 |  | qih | 20
| dNutz,a | 365 |  | qic | 0
| tTag,a | 0 |  | qi,HWB | 3.75
| tNacht,a | 0 |  | qi,KB | 0
| tRLT,d | 0 |  | wwwb | 35
| dRLT,a | 0 |  | x | 0
| th,d | 24 |  | nL | 0.4
| dh,a | 365
| tc,d | 0
| dc,a | 0 |  | Em | 0
|  |  |  | hNe | 0
| qne | -13 |  | kA | 0
| qiu | 13 |  | CA,m | 0
|  |  |  | kR | 0
|  |  |  | Ft,n,m | 0
| qe | qh,i | qc,i | nL |  | dNutz
| [°C] | [°C] | [°C] | [1/h] |  | [d/M]
Jänner | -1.6486 | 20 | 0 | 0.4 | 31 | 31
Februar | 0.32624 | 20 | 0 | 0.4 | 28 | 28
März | 4.2929 | 20 | 0 | 0.4 | 31 | 31
April | 9.1666 | 20 | 0 | 0.4 | 30 | 30
Mai | 13.8456 | 20 | 0 | 0.4 | 31 | 31
Juni | 16.9598 | 20 | 0 | 0.4 | 30 | 30
Juli | 18.6442 | 20 | 0 | 0.4 | 31 | 31
August | 18.188 | 20 | 0 | 0.4 | 31 | 31
September | 14.5046 | 20 | 0 | 0.4 | 30 | 30
Oktober | 9.1736 | 20 | 0 | 0.4 | 31 | 31
November | 3.9461 | 20 | 0 | 0.4 | 30 | 30
Dezember | 0.31848 | 20 | 0 | 0.4 | 31 | 31

## BPH
Transmission | [6 empty] | 155.5061 | Solare Gewinne
45.2051
Bruttovolumen |  | 11979 | Nettogeschossfläche |  | 80% | 3168 |  |  | g-Wert | 0.25 | 0.5 | 0.7
Bruttogeschossfläche |  | 3960 | Lüftungsvolumen |  | 2.6 | 8236.8 |  |  | keine Verschattung | 1 | 1 | 1
[9 empty] | Textilbehang/-rollo | 0.88 | 0.8 | 0.73 |  |  | 1 | Außenwand |  | 1
|  | chrakteristische Länge |  | lc = | 2.7076 |  |  |  | Innenjalouse | 0.88 | 0.78 | 0.7 |  |  | 2 | Außendecke |  | 1
[9 empty] | Folienbehang/-rollo | 0.8 | 0.62 | 0.48 |  |  | 3 | Dachschräge |  | 1
A | Bauteil | U | f | L |  |  |  |  | Markise | 0.36 | 0.25 | 0.25 |  |  | 4 | Wand zu unbeheizten geschl. Dachraum |  | 0.9
990 | Decke | 1.4925 | 1 | 1477.6119 |  | 3 | 149.2537 |  | Außenjalousie | 0.24 | 0.15 | 0.15 |  |  | 5 | Decke zu unbeheizten geschl. Dachraum |  | 0.9
1955.36 | Außenwand | 1.4925 | 1 | 2918.4478 |  | 1 | 149.2537 | [7 empty] | 6 | Wand zu geschlossener Tiefgarage |  | 0.8
488.84 | Fenster | 2.5 | 1 | 1222.1 |  | 1 | 250 | am,S,gesteuert | N | NO/NW | O/W | SO/SW | S |  | 7 | Decke zu geschlossener Tiefgarage |  | 0.8
0 | Drempelwand | 1.4925 | 0.9 | 0 |  | 4 | 149.2537 | Winter | 0 | 0 | 0.34 | 0.63 | 0.71 |  | 8 | Wand zu unbeheiztem (ungedämmtem) Keller |  | 0.7
0 | Steildach | 1.49 | 1 | 0 |  | 3 | 149 | Sommer | 0 | 0.13 | 0.36 | 0.56 | 0.67 |  | 9 | Decke zu unbeheiztem (ungedämmtem) Keller |  | 0.7
0 | Zangendecke | 1.49 | 0.9 | 0 |  | 5 | 149 | [7 empty] | 10 | Wand zu unbeheiztem (gedämmtem) Keller* |  | 0.5
990 | Boden | 1.4925 | 0.7 | 1034.3284 | 45 | 8 | 149.2537 | am,S,geregelt | N | NO/NW | O/W | SO/SW | S |  | 11 | Decke zu unbeheiztem (gedämmtem) Keller* |  | 0.5
Leitwert außenluftberührter Bauteile |  |  | Le = | 6652.4881 |  |  |  | Winter | 0 | 0.03 | 0.45 | 0.71 | 0.77 |  | 12 | Wand zu unbeh., außenluftexp. Stiegenhaus |  | 0.7
[8 empty] | Sommer | 0.1 | 0.49 | 0.7 | 0.77 | 0.79 |  | 13 | Erdanliegende Wand (bis 1,5 m unter Niveau) |  | 0.8
Leitwertkorrektur infolge Wärmebrücken |  |  | Ly + Lc = | 561.816 | [10 empty] | 14 | erdanl.Fußboden (bis 1,5 m unter Niveau) |  | 0.7
[9 empty] | N | NO/NW | OW | SO/SW | S |  | 15 | erdanl. Wand (mehr als 1,5 m unter Niveau) |  | 0.6
Transmissionsleitwert |  |  | LT = | 7214.304 |  |  |  |  | 17.1094 | 0 | 307.9692 | 0 | 17.1094 |  | 16 | erdanl. Fußboden (mehr als 1,5 m unter Niveau) |  | 0.5
[8 empty] | Energiedurchlass | 67 | 67 | 67 | 67 | 67
Bauweise | 20 | 2 | C = | 239580 | t = | 28.7455 |  | g-Wert | 67% | 67% | 67% | 67% | 67%
[5 empty] | a = | 2.7966 |  | Fsh | 75% | 75% | 75% | 75% | 75% |  | 1 | leicht |  | 10
[5 empty] | h0 = | 0.73661 |  | Atrans,sh | 7.583 | 0 | 136.4935 | 0 | 7.583 |  | 2 | mittelschwer |  | 20
[8 empty] | Abschattung | 1 | 1 | 1 | 1 | 1 |  | 3 | schwer |  | 30
Lüftung WG | [7 empty] | z-Wert | 100% | 100% | 100% | 100% | 100% |  | 4 | sehr schwer |  | 60
[8 empty] | Aktivierung | 1 | 1 | 1 | 1 | 1
[8 empty] | am,S,Winter | 0% | 0% | 34% | 63% | 71% |  |  | Wärmerückgewinnung | hWRG
| nL,Winter = | 0.4 |  | nL,Sommer = | 1.5 |  |  | am,S,Sommer | 0% | 13% | 36% | 56% | 67% |  |  | keine Wärmerückgewinnung | 0%
| nx = | 0.04 |  | n50 = | 0.4 |  |  | Fsc | 100% | 100% | 100% | 100% | 100% |  |  | Kreuzstromwärmetauscher | 56%
[7 empty] | 4 | Atrans,sc | 10.1106 | 0 | 181.9913 | 0 | 10.1106 |  |  | Kreuzgegenstromwärmetauscher | 66%
1 | 0 | 0% |  | 1 |  | 0% | [9 empty] | Gegenstromwärmetauscher | 76%
[9 empty] | Glasanteil |  |  | fg = | 70% |  |  | Rotationswärmetauscher | 76%
hges = |  | 0% |  | vV = nL . VL = |  | 3294.72 |  |  | Berücksichtigung des Strahlungsdurchganges |  |  | f^ = | 90%
vgesamt = |  | 3294.72 |  | vx = nx . VL = |  | 0 |  |  | Berücksichtigung der Verschmutzung |  |  | fVerschmutzung = | 98% |  |  | Erdwärmetauscher | hEWT
LV = |  | 1120.2048 |  | vmech = nmech . (1-hges) . VL = |  | 0 | [9 empty] | kein Erdwärmetauscher | 0%
[16 empty] | Erdwärmetauscher unbekannt | 10%
übliche Bauweisen bzw. Bauweisen im Konsens |  |  |  |  | 0 |  |  | Innere Gewinne | [7 empty] | Erdwärmetauscher bekannt | 15%
U/g | Wert |  | Kommentar
Decke | 1.4925 |  | dez. Anf.
Außenwand | 1.4925 |  | dez. Anf.
Fenster | 2.5 |  | dez. Anf.
Drempelwand | 1.4925 |  | dez. Anf. | [5 empty] | Innere Wärme |  |  | qi = | 3.75
Steildach | 1.49 |  | keine Anf.
Zangendecke | 1.49 |  | keine Anf.
Boden | 1.4925 |  | dez. Anf. |  |  |  |  | Decke gegen Außenluft |  |  | Decke gegen ungedämmten Keller unbeheizt |  |  | gesteuert
g | 0.67 |  | Annahme |  |  |  |  | Decke gegen unbeheizten Dachboden |  |  | Decke gegen gedämmten Keller unbeheizt |  |  | geregelt
Werte übertragen

## BPHsan
Transmission (Sanierung) | [6 empty] | 45.789 | Solare Gewinne (Sanierung)
59.1144
52.2271
Bruttovolumen |  | 11979 | Nettogeschossfläche |  | 80% | 3168 |  |  | g-Wert | 0.25 | 0.5 | 0.7
Bruttogeschossfläche |  | 3960 | Lüftungsvolumen |  | 2.6 | 8236.8 |  |  | keine Verschattung | 1 | 1 | 1
[9 empty] | Textilbehang/-rollo | 0.88 | 0.8 | 0.73
|  | chrakteristische Länge |  | lc = | 2.7076 |  |  |  | Innenjalouse | 0.88 | 0.78 | 0.7
[9 empty] | Folienbehang/-rollo | 0.8 | 0.62 | 0.48
A | Bauteil | U | f | L |  |  |  |  | Markise | 0.36 | 0.25 | 0.25
990 | Decke | 0.17637 | 1 | 174.6032 | 8 | 20 | 0.04 |  | Außenjalousie | 0.24 | 0.15 | 0.15
1955.36 | Außenwand | 0.21413 | 1 | 418.7066 | 5 | 16 | 0.04
488.84 | Fenster | 1.5 | 1 | 733.26 |  |  |  | am,S,gesteuert | N | NO/NW | O/W | SO/SW | S
0 | Drempelwand | 1.4925 | 0.9 | 0 | 1 | 0 | 0 | Winter | 0 | 0 | 0.34 | 0.63 | 0.71
0 | Steildach | 1.49 | 1 | 0 | 1 | 0 | 0 | Sommer | 0 | 0.13 | 0.36 | 0.56 | 0.67
0 | Zangendecke | 1.49 | 0.9 | 0 | 1 | 0 | 0
990 | Boden | 1.4925 | 0.5 | 738.806 |  | 11 |  | am,S,geregelt | N | NO/NW | O/W | SO/SW | S
Leitwert außenluftberührter Bauteile |  |  | Le = | 2065.3758 |  |  |  | Winter | 0 | 0.03 | 0.45 | 0.71 | 0.77
[8 empty] | Sommer | 0.1 | 0.49 | 0.7 | 0.77 | 0.79
Leitwertkorrektur infolge Wärmebrücken |  |  | Ly + Lc = | 132.657
[9 empty] | N | NO/NW | OW | SO/SW | S
Transmissionsleitwert |  |  | LT = | 2198.0328 |  |  |  |  | 17.1094 | 0 | 307.9692 | 0 | 17.1094
[8 empty] | Energiedurchlass | 62 | 62 | 62 | 62 | 62
Bauweise |  |  | C = | 239580 | t = | 28.7455 |  | g-Wert | 62% | 62% | 62% | 62% | 62%
[5 empty] | a = | 2.7966 |  | Fsh | 75% | 75% | 75% | 75% | 75%
[5 empty] | h0 = | 0.73661 |  | Atrans,sh | 7.0171 | 0 | 126.3074 | 0 | 7.0171
[8 empty] | Abschattung | 1 | 1 | 1 | 1 | 1
Lüftung WG (Sanierung) | [7 empty] | z-Wert | 100% | 100% | 100% | 100% | 100%
[8 empty] | Aktivierung | 1 | 1 | 1 | 1 | 1
[8 empty] | am,S,Winter | 0% | 0% | 34% | 63% | 71%
| nL,Winter = | 0.4 |  | nL,Sommer = | 1.5 |  |  | am,S,Sommer | 0% | 13% | 36% | 56% | 67%
| nx = | 0.042 |  | n50 = | 0.6 |  |  | Fsc | 100% | 100% | 100% | 100% | 100%
[7 empty] | 6 | Atrans,sc | 9.3561 | 0 | 168.4099 | 0 | 9.3561
1 | 0 | 0% |  | 1 |  | 0%
[9 empty] | Glasanteil |  |  | fg = | 70%
hges = |  | 0% |  | vV = nL . VL = |  | 3294.72 |  |  | Berücksichtigung des Strahlungsdurchganges |  |  | f^ = | 90%
vgesamt = |  | 3294.72 |  | vx = nx . VL = |  | 0 |  |  | Berücksichtigung der Verschmutzung |  |  | fVerschmutzung = | 98%
LV = |  | 1120.2048 |  | vmech = nmech . (1-hges) . VL = |  | 0
Innere Gewinne
[6 empty] | --- | 0
[6 empty] | MW-PT 040 | 0.04
[6 empty] | MW-PT 035 | 0.035
[6 empty] | EPS-F 040 | 0.04
[6 empty] | EPS-F 032 | 0.04
[6 empty] | MW-WD 040 | 0.04 |  | Innere Wärme |  |  | qi = | 3.75
[6 empty] | MW-WD 040 bpl | 0.04
3 |  |  | 1 |  |  | MW-WD 040 bgb | 0.04
[6 empty] | EPS-W20 | 0.036 | [6 empty] | gesteuert
[6 empty] | XPS -G | 0.042 | [6 empty] | geregelt
Löschen
Wahl des Fenster- und Türrahmenmaterials
Holzfenster und -türen
Metallfenster und -türen
Holz-Alufenster und -türen
Kunststofffenster und -türen
Thermische Qualität
*-Qualität
**-Qualität
Default
keine Fenstersan.

## Emissionen
Emissionsmodul | [10 empty] | Gebäude |  | Wohnungen
[11 empty] | Ö | W | Ö | W
[10 empty] | 1951 | 896030 | 72948 | 2138001 | 614225
[10 empty] | 1961 | 1049953 | 79034 | 2249678 | 675774
[10 empty] | 1971 | 1259533 | 88169 | 2665942 | 781511
[10 empty] | 1981 | 1586841 | 134321 | 3052037 | 821175
[10 empty] | 1991 | 1809060 | 153693 | 3393271 | 853091
[10 empty] | 2001 | 2046712 | 168167 | 3863262 | 910745
[10 empty] | 2001 | Gebäude | ein und zwei | drei bis zehn | mehr als zehn | NWG
[10 empty] | A | 2046712 | 1557420 | 142351 | 64684 | 282257
[7 empty] | 1970 | 172834 |  | W | 168167 | 82273 | 23353 | 33931 | 28610
[7 empty] | 1975 | 170535
[7 empty] | 1980 | 208099 |  | 2001 | Wohungen | ein und zwei | drei bis zehn | mehr als zehn | NWG
[7 empty] | 1985 | 244294 |  | A | 3863262 | 1809380 | 791584 | 1156445
[7 empty] | 1990 | 245605 |  | W | 910745 | 87741 | 160034 | 653371
[7 empty] | 1995 | 263124
[7 empty] | 2000 | 270563 |  |  |  | 1.1618 | 5.5608 | 17.8784
[7 empty] | 2002 | 291911 |  |  |  | 1.0665 | 6.8528 | 19.2559
[7 empty] | 2003 | 313004
[10 empty] | W | 168167
HGT
[7 empty] | 1980 | 8
[7 empty] | 1981 | 1
[7 empty] | 1982 | 2
[7 empty] | 1983 | -2
[7 empty] | 1984 | 4
| Ausgangswert des spez. Heizwärmebedarfes vor der Sanierung |  |  | HWB | 173.1062 |  | 1985 | 9
| Ausgangswert des spez. Heizenergiebedarfes vor der Sanierung |  |  | HEB | 279.8007 |  | 1986 | 5
|  |  |  | Wirkungsgrad | 61.87% |  | 1987 | 7
[7 empty] | 1988 | -2
| Verringerung des spez. Heizwärmebedarfes nach der Sanierung |  |  | DHWB | 109.717 |  | 1989 | -8
| Extrapolierte Verringerung des spez. Heizenergiebedarfes |  |  | DHEB | 177.3415 |  | 1990 | -6
|  |  |  | BGF | 3960 |  | 1991 | 5
| Verringerung des Heizenergiebedarfes |  |  |  | 702272.3831 |  | 1992 | -3
| Energieträger (RH) |  | 5 |  | 294.5 |  | 1993 | -1
| Ersparnis |  |  |  | 206.8192 |  | 1994 | -9
| Verbesserung |  |  |  | 52.2271 |  | 1995 | 1
[7 empty] | 1996 | 11
[7 empty] | 1997 | 1
Energieträger | [6 empty] | 1998 | -4
1 | Gas |  | 256 |  | 256 |  | 1999 | -6
2 | Öl |  | 320 |  | 320 |  | 2000 | -14
3 | fossile Festbrennstoffe |  | 396 |  | 396 |  | 2001 | -3
4 | erneuerbare Festbrennstoffe |  | 55 |  | 55 |  | 2002 | -6
5 | Fernwärme |  | 294.5 |  | 294.5 |  | 2003 | 3
6 | Elektrizität |  | 333.5 |  | 333.5 |  | 2004 | -1
1995 | GWh | 0.33
| 35900 | 11847 |  |  | TJ | 2003
| Gas | 40% | 4738.8 |  | 12455 | 43.58%
| Öl | 24% | 2843.28 |  | 6809 | 23.82%
| fossile Festbrennstoffe | 7% | 829.29 |  | 1 | 0.003499%
| erneuerbare Festbrennstoffe | 1% | 118.47 |  | 2546 | 8.908%
| Fernwärme | 22% | 2606.34 |  | 5069 | 17.74%
| Elektrizität | 6% | 710.82 |  | 1700 | 5.948%
|  | 100% |  |  | 28580
[7 empty] | 1 kWh | 1000 Wh | 3600000 Ws | 3600000 J | 3600 kJ | 3,6 MJ
[7 empty] | 100 kWh |  |  |  |  | 360 MJ
[7 empty] | 10000 kWh |  |  |  |  | 36000 MJ | 35 GJ
[7 empty] | Steinkohle | 45007 | 51.8
[7 empty] | Braunkohle | 19634 | 22.6
[7 empty] | Braunkohlebriketts | 68758 | 23.5
[7 empty] | Koks | 81240 | 72.6
[7 empty] | Ofenheizöl | 468515 | 87.2
[7 empty] | Heizöl leicht | 325330 | 105.7
[7 empty] | Flüssiggas | 36247 | 60.1
[7 empty] | Naturgas | 1152963 | 56
[7 empty] | Brennholz | 880379 | 67
[7 empty] | Hackschnitzel | 43527 | 85
[7 empty] | Umgebungswärme | 13738 | 5.4
[7 empty] | Solarheizung | 31795 | -
[7 empty] | Fernwärme | 477416 | 45.1
[7 empty] | Elektrizität | 3258870 | 15.3
[7 empty] | Zentralheizung | 428189 | -
4072738
Sehr geehrte Damen und Herren!
Sehr geehrte NutzerInnen!
Das gegenständliche Modul eröffnet die Möglichkeit zur Bewertung einer Sanierungsmaßnahme vom Standpunkt der CO2-Einsparung.
Dabei wird die Einsparung im Heizwärmebedarf auf eine Einsparung im Heizenergiebedarf unter Berücksichtigung des ebenfalls zu deckenden Warmwasserwärmebedarfs extrapoliert. Ein Wechsel der Haustechnik zwischen der Bestandsvariante und der Sanierungsvariante ist im derzeitigen Modul noch nicht vorgesehen, zumal die Entwicklungen im Österreichischen Institut für Bautechnik und im Österreichischen Normungsinstitut zu einer endgültigen Methode zur Berechnung des Heizenergiebedarfs noch nicht abgeschlossen sind.
Die untenstehenden Emissionswerte stammen zum Hauptteil aus der GEMIS-Datenbank, welche in Zusammenarbeit mit Kollegen von der Donauuniversität Krems im Rahmen von Schulungstätigkeiten im Jahr 2006 in der unten gegebenen Form aufbereitet wurden.
Sollten genauere Daten vorhanden sein, ist eine Eingabe in den gelben Feldern möglich, die die Vorgabewerte überschreiben.
Der Energieträger wird aus den Haustechnikeingaben übernommen. Mischformen sind nicht zulässig!
C.Pöhn, Wien, Dezember 2006

## EA-WG
prov. Energieausweis für Wohngebäude |  |  |  |  | Länderlogo | prov. Energieausweis für Wohngebäude |  |  |  |  | Länderlogo
vor der Sanierung | [5 empty] | vor der Sanierung
GEBÄUDE | [5 empty] | GEBÄUDEDATEN |  |  |  | KLIMADATEN
Gebäudeart: | Mehrfamilienhaus |  |  | Erbaut : |  | Bruttogeschoßfläche |  | 3960 |  | Klimaregion |  | N
Gebäudezone: | [5 empty] | beheiztes Bruttovolumen |  | 11979 |  | Seehöhe |  | 172
Straße: |  |  |  | Katastralgemeinde: |  | charakteristische Länge |  | 2.7076 |  | Heizgradtage |  | 3461.254
Ort: |  |  |  | KG-Nummer: |  | Kompaktheit |  | 0.36933 |  | Heiztage |  | 285
Postleitzahl: |  |  |  | Einlagezahl: |  | mittlerer U-Wert |  | 1.6306 |  | Norm-Außentemperatur |  | -13
EigentümerIn: |  |  |  | Grundstücksnummer: |  | LEK-Wert |  | 104 |  | Soll-Innentemperatur |  | 20
HEIZWÄRMEBEDARF bei 3400 HEIZGRADTAGEN (REFERENZKLIMA) | [5 empty] | WÄRME- und ENERGIEBEDARF
[7 empty] | Referenzklima |  | Standortklima |  | Anforderung
[7 empty] | zonenbezogen | spezifisch | zonenbezogen | spezifsch
[6 empty] | HWB | #VALUE! | 155.5061 | #VALUE! | 160.3312 | 36.5432 | nicht erfüllt
[6 empty] | WWWB | #VALUE! | 12.775 | #VALUE! | 12.775
G | 4.5 |  |  |  |  | HTEB-RH |  |  | #VALUE! | 93.8557 | FERNWÄRME
F | 4 |  |  |  |  | HTEB-WW |  |  | #VALUE! | 12.8389 | FERNWÄRME
E | 3.5 |  |  |  |  | HTEB |  |  | #VALUE! | 106.6946
D | 3 |  |  |  |  | HEB-WG |  |  | #VALUE! | 279.8007 | 61.87% | 161.6%
C | 2.5 | xx | #VALUE! |  |  | EEB |  |  | #VALUE! | 279.8007
B | 2 | 155.5061 | 1 |  |  | PEB
A | 1.5 | xxx | #VALUE! |  |  | CO2
A+ | 1
A++ | 0.5
ENERGIETACHOMETER
Endenergiebedarf
[10 empty] | 219.8007 | xxx
[10 empty] | 120 | 279.8007
[10 empty] | 60.1993 | xxx
ERSTELLT | [5 empty] | ERLÄUTERUNGEN
ErstellerIn |  |  |  | Datum | 2026-07-28 | Heizwärmebedarf (HWB): Vom Heizsystem in die Räume abgegebene Wärmemenge die benötigt wird, um während der Heizsaison bei einer standardisierten Nutzung eine Temperatur von 20 °C zu halten.
Organisation |  |  |  | Gültigkeit | 2036-07-28 | Heiztechnikenergiebedarf (HTEB): Energiemenge die bei der Wärmeerzeugung und -verteilung verloren geht.
Endenergiebedarf (HEB = EEB): Energiemenge die dem Energiesystem des Gebäudes für Heizung und Warmwasserversorgung inklusive notwendiger Energiemengen für die Hilfsbetriebe bei einer typischen Standardnutzung zugeführt werden muss.
Geschäftszahl
Unterschrift
Die Energiekennzahlen dieses Energieausweises dienen ausschließlich der Information. Aufgrund der idealisierten Eingangsparameter können bei tatsächlicher Nutzung erhebliche Abweichungen auftreten. Insbesondere Nutzungseinheiten unterschiedlicher Lage können aus Gründen der Geometrie und der Lage hinsichtlich ihrer Energiekennzahlen von den hier angegbenen abweichen.
Die Energiekennzahlen dieses Energieausweises dienen ausschließlich der Information. Aufgrund der idealisierten Eingangsparameter können bei tatsächlicher Nutzung erhebliche Abweichungen auftreten. Insbesondere Nutzungseinheiten unterschiedlicher Lage können aus Gründen der Geometrie und der Lage hinsichtlich ihrer Energiekennzahlen von den hier angegbenen abweichen.
Die Energiekennzahlen dieses Energieausweises dienen ausschließlich der Information. Aufgrund der idealisierten Eingangsparameter können bei tatsächlicher Nutzung erhebliche Abweichungen auftreten. Insbesondere Nutzungseinheiten unterschiedlicher Lage können aus Gründen der Geometrie und der Lage hinsichtlich ihrer Energiekennzahlen von den hier angegbenen abweichen.

## EA-WGsan
prov. Energieausweis für Wohngebäude |  |  |  |  | Länderlogo | prov. Energieausweis für Wohngebäude |  |  |  |  | Länderlogo
nach der Sanierung | [5 empty] | nach der Sanierung
GEBÄUDE | [5 empty] | GEBÄUDEDATEN |  |  |  | KLIMADATEN
Gebäudeart: | Mehrfamilienhaus |  |  | Erbaut : |  | Bruttogeschoßfläche |  | 3960 |  | Klimaregion |  | N
Gebäudezone: | [5 empty] | beheiztes Bruttovolumen |  | 11979 |  | Seehöhe |  | 172
Straße: |  |  |  | Katastralgemeinde: |  | charakteristische Länge |  | 2.7076 |  | Heizgradtage |  | 3461.254
Ort: |  |  |  | KG-Nummer: |  | Kompaktheit |  | 0.36933 |  | Heiztage |  | 285
Postleitzahl: |  |  |  | Einlagezahl: |  | mittlerer U-Wert |  | 1.6306 |  | Norm-Außentemperatur |  | -13
EigentümerIn: |  |  |  | Grundstücksnummer: |  | LEK-Wert |  | 104 |  | Soll-Innentemperatur |  | 20
HEIZWÄRMEBEDARF bei 3400 HEIZGRADTAGEN (REFERENZKLIMA) | [5 empty] | WÄRME- und ENERGIEBEDARF
[7 empty] | Referenzklima |  | Standortklima |  | Anforderung
[7 empty] | zonenbezogen | spezifisch | zonenbezogen | spezifsch
[6 empty] | HWB | #VALUE! | 45.789 | #VALUE! | 47.8327 | 36.5432 | nicht erfüllt
[6 empty] | WWWB | #VALUE! | 12.775 | #VALUE! | 12.775
G | 4.5 |  |  |  |  | HTEB-RH |  |  | #VALUE! | 93.8557 | FERNWÄRME
F | 4 |  |  |  |  | HTEB-WW |  |  | #VALUE! | 12.8389 | FERNWÄRME
E | 3.5 |  |  |  |  | HTEB |  |  | #VALUE! | 106.6946
D | 3 |  |  |  |  | HEB-WG |  |  | #VALUE! | 167.3023 | 36.23% | 276%
C | 2.5 | xx | #VALUE! |  |  | EEB |  |  | #VALUE! | 167.3023
B | 2 | 45.789 | 1 |  |  | PEB
A | 1.5 | xxx | #VALUE! |  |  | CO2
A+ | 1
A++ | 0.5
ENERGIETACHOMETER
Endenergiebedarf
[10 empty] | 107.3023 | xxx
[10 empty] | 120 | 167.3023
[10 empty] | 172.6977 | xxx
ERSTELLT | [5 empty] | ERLÄUTERUNGEN
ErstellerIn |  |  |  | Datum | 2026-07-28 | Heizwärmebedarf (HWB): Vom Heizsystem in die Räume abgegebene Wärmemenge die benötigt wird, um während der Heizsaison bei einer standardisierten Nutzung eine Temperatur von 20 °C zu halten.
Organisation |  |  |  | Gültigkeit | 2036-07-28 | Heiztechnikenergiebedarf (HTEB): Energiemenge die bei der Wärmeerzeugung und -verteilung verloren geht.
Endenergiebedarf (HEB = EEB): Energiemenge die dem Energiesystem des Gebäudes für Heizung und Warmwasserversorgung inklusive notwendiger Energiemengen für die Hilfsbetriebe bei einer typischen Standardnutzung zugeführt werden muss.
Geschäftszahl
Unterschrift
Die Energiekennzahlen dieses Energieausweises dienen ausschließlich der Information. Aufgrund der idealisierten Eingangsparameter können bei tatsächlicher Nutzung erhebliche Abweichungen auftreten. Insbesondere Nutzungseinheiten unterschiedlicher Lage können aus Gründen der Geometrie und der Lage hinsichtlich ihrer Energiekennzahlen von den hier angegbenen abweichen.
Die Energiekennzahlen dieses Energieausweises dienen ausschließlich der Information. Aufgrund der idealisierten Eingangsparameter können bei tatsächlicher Nutzung erhebliche Abweichungen auftreten. Insbesondere Nutzungseinheiten unterschiedlicher Lage können aus Gründen der Geometrie und der Lage hinsichtlich ihrer Energiekennzahlen von den hier angegbenen abweichen.
Die Energiekennzahlen dieses Energieausweises dienen ausschließlich der Information. Aufgrund der idealisierten Eingangsparameter können bei tatsächlicher Nutzung erhebliche Abweichungen auftreten. Insbesondere Nutzungseinheiten unterschiedlicher Lage können aus Gründen der Geometrie und der Lage hinsichtlich ihrer Energiekennzahlen von den hier angegbenen abweichen.

## OD
Objektdaten
kombinert
getrennt
zentral
dezentral
zentral
dezentral
zentral
dezentral
| BGF = | 3960
| NF = | 3168
| BF = | 3168
|  | qih = | 20
|  | qu = | 13
| Eingabe | qne = | -13
|  |  | t = | 28.7455
|  |  | a = | 2.7966
|  |  | h0 = | 0.73661
Ist die WW- und RH-Wärmebereitstellung getrennt oder kombiniert?
1
Hier müssen Sie die Leistung des WW-Kessels eingeben!
Wohnungszahl
Vorschlag | PKN = | 32.3461 |  | WW-Wärmebereitstellung
Eingabe | PTW,KN = | 32 |  | 1
Hier müssen Sie die Leistung des RH-Kessels eingeben!
| L = | 8334.5088
| Dqne = | 33
Vorschlag | PKN = | 276 |  | RH-Wärmebereitstellung
Eingabe | PKN = | 274 |  | 1
| PH,KN = | 274
| WW+RH-Wärmebereitstellung |  |  | noch nicht berücksichtigt
1
Sehr geehrte Damen und Herren!
Sehr geehrte NutzerInnen!
Auf diesem Registerblatt müssen ein paar grundlegende Eingaben zur Berechnung des Heiztechnikenergiebedarfs durchgeführt werden. Diese sind:
*) Die Eingabe der Normaußentemperatur für den Standort (Sollten Sie das Programm zum ersten Mal aufrufen, sind -12°C für Wien eingestellt.)
*) Als nächstes müssen Sie eingeben, ob die Wärmebereitstellung für Warmwasser und Raumheizung getrennt oder kombiniert erfolgen.
*) Die nächste Eingabe betrifft die Nennleistung des Warmwasserkessels. Hier muss zusätzlich noch eingegeben werden, ob die Wärmebereitstellung zentral oder dezentral erfolgt. Ein Vorschlagswert fehlt noch (Die Aufteilung in Wohnungen für den dezentralen Fall fehlt ebenso.)
*) Die nächste Eingabe betrifft die Nennleistung des Raumheizungskessels. Hier muss zusätzlich eingegeben werden, ob die Wärmebereitstellung zentral oder dezentral erfolgt. Ein Vorschlagswert ist hellblau hinterlegt.
*) Die Beantwortung der Frage für die kombinierte Bereitstellung ist derzeit nicht eingebunden.
C.Pöhn, Wien, November 2006

## TW
Warmwasser-Eingabe | [6 empty] | Ergebnis - Vorschau |  |  |  | Warmwasser-Bilanzierung | [6 empty] | Warmwasser-Bilanzierung
Warmwasser-Wärmeabgabe | [18 empty] | nicht modulierender Kessel
Regelfähigkeit |  |  | Verbrauchserfassung
1 | qTW,WA,1 | 0.08 | 1 |  | qTW,WA,2 | 0 | [5 empty] | dNutz | th | Qtw | QTW,WA | QTW,WV | QTW,WS |  | QTW,K,be | tTW,K,be | QTW,K,bb | qbb | QTW;K,n.mod. | QTW,K,x
[8 empty] | Qtw | 50589 |  | Jänner | 31 | 24 | 4296.6 | 188.5594 | 3960.6085 | 0 | Jänner | 0 | 0 | 0 | 0% | 0 | 0
[8 empty] | QTW,WA | 2220.1344 |  | Februar | 28 | 24 | 3880.8 | 170.3117 | 3577.3238 | 0 | Februar | 0 | 0 | 0 | 0% | 0 | 0
[8 empty] | QTW,WV | 46632.9714 |  | März | 31 | 24 | 4296.6 | 188.5594 | 3960.6085 | 0 | März | 0 | 0 | 0 | 0% | 0 | 0
Warmwasser-Wärmeverteilung | [7 empty] | QTW,WS | 0 |  | April | 30 | 24 | 4158 | 182.4768 | 3832.847 | 0 | April | 0 | 0 | 0 | 0% | 0 | 0
Zirkulation |  | 2 | [5 empty] | QTW,WB | 1988.8421 |  | Mai | 31 | 24 | 4296.6 | 188.5594 | 3960.6085 | 0 | Mai | 0 | 0 | 0 | 0% | 0 | 0
Verteilleitungen | ℓVerteill. = | 48.184 | [5 empty] | QTW | 101430.9479 |  | Juni | 30 | 24 | 4158 | 182.4768 | 3832.847 | 0 | Juni | 0 | 0 | 0 | 0% | 0 | 0
| dVerteill. = | 70 | [5 empty] | WWEB | 25.6139 |  | Juli | 31 | 24 | 4296.6 | 188.5594 | 3960.6085 | 0 | Juli | 0 | 0 | 0 | 0% | 0 | 0
| Lage |  | Dämmung |  | Dämmung der Armaturen | [5 empty] | August | 31 | 24 | 4296.6 | 188.5594 | 3960.6085 | 0 | August | 0 | 0 | 0 | 0% | 0 | 0
| 1 |  | 2 |  | 2 |  | WWWB |  | 12.775 |  | September | 30 | 24 | 4158 | 182.4768 | 3832.847 | 0 | September | 0 | 0 | 0 | 0% | 0 | 0
| qVerteill.,Lage = | 20 | qVerteill. = | 0.45 | fero,1 = | 1.25 |  |  |  |  | Oktober | 31 | 24 | 4296.6 | 188.5594 | 3960.6085 | 0 | Oktober | 0 | 0 | 0 | 0% | 0 | 0 | Zweigriffarmaturen | 0.08 | individuelle WW-Verbrauchsermittlung |  |  | 0
| qVerteill. = | 55.2075 |  |  | DqVerteill. = | 35.2075 |  |  |  | 49.88% | November | 30 | 24 | 4158 | 182.4768 | 3832.847 | 0 | November | 0 | 0 | 0 | 0% | 0 | 0 | Einhebelmischer | 0.063 | pauschale WW-Ververbrauchsermittlung |  |  | 0.33
Steigleitung | ℓSteigl. = | 158.4 | [8 empty] | Dezember | 31 | 24 | 4296.6 | 188.5594 | 3960.6085 | 0 | Dezember | 0 | 0 | 0 | 0% | 0 | 0 | Thermostatmischer | 0.043
| dSteigl. = | 40 | [11 empty] | 50589 | 2220.1344 | 46632.9714 | 0 |  | 0 |  | 0 |  | 0 | 0
| Lage |  | Dämmung |  | Dämmung der Armaturen |  | HTEB-WW |  | 12.8389 | [16 empty] | konditionierte Lage (Verteill.) |  | 0/3 gedämmt | Armaturen gedämmt
| 1 |  | 2 |  | 2 | [13 empty] | modulierender Kessel | [6 empty] | nicht konditionierte Lage (Verteill.) |  | 1/3 gedämmt | Armaturen ungedämmt
| qSteigl.,Lage = | 20 | qSteigl. = | 0.45 | fero,2 = | 1.13 |  |  |  | 50.12% | [14 empty] | mit Zirkulation |  |  | 2/3 gedämmt
| qSteigl. = | 55.2075 |  |  | DqSteigl. = | 35.2075 | [5 empty] | QSol,TW |  |  | QTW,WA,rgwb | QTW,WV,rgwb | QTW,WS,rgwb |  | 0%≤fTW,j≤30% | fTW,j | 30%<fTW,j≤100% | qbb | QTW;K,mod. | QTW,K,x | ohne Zirkulation |  |  | 3/3 gedämmt | Stahl (Stichl.)
Stichleitung | ℓStichl. = | 633.6 | nArm = | 15 | [6 empty] | Jänner | 0 | 134.2688 |  | 188.5594 | 3960.6085 | 0 | Jänner | 0 | 0% | 0 | 0% | 0 | 0 | konditionierte Lage (Steigl.) | 0/3 gedämmt | Armaturen gedämmt |  | Kupfer (Stichl.)
| dStichl. = | 25 | [8 empty] | Februar | 0 | 121.275 |  | 170.3117 | 3577.3238 | 0 | Februar | 0 | 0% | 0 | 0% | 0 | 0 | nicht konditionierte Lage (Steigl.) | 1/3 gedämmt | Armaturen ungedämmt |  | Kunststoff (Stichl.)
| Rohrmaterial | [9 empty] | März | 0 | 134.2688 |  | 188.5594 | 3960.6085 | 0 | März | 0 | 0% | 0 | 0% | 0 | 0 |  | 2/3 gedämmt
| 1 | [5 empty] | Ergebnis - Vorschau |  |  |  | April | 0 | 129.9375 |  | 182.4768 | 3832.847 | 0 | April | 0 | 0% | 0 | 0% | 0 | 0 |  | 3/3 gedämmt
| qStichl.,A = | 2.42 | qStichl. = | 25 | [6 empty] | Mai | 0 | 134.2688 |  | 188.5594 | 3960.6085 | 0 | Mai | 0 | 0% | 0 | 0% | 0 | 0 | konditioniert | modulierend
[11 empty] | Juni | 0 | 129.9375 |  | 182.4768 | 3832.847 | 0 | Juni | 0 | 0% | 0 | 0% | 0 | 0 | nicht konditioniert | nicht modulierend
Warmwasser-Wärmebereitstellung | [10 empty] | Juli | 0 | 134.2688 |  | 188.5594 | 3960.6085 | 0 | Juli | 0 | 0% | 0 | 0% | 0 | 0 | kein Warmwasserspeicher |  |  | 0 | 0 | 0
[11 empty] | August | 0 | 134.2688 |  | 188.5594 | 3960.6085 | 0 | August | 0 | 0% | 0 | 0% | 0 | 0 | indirekt, gas- oder ölbeheizter Warmwasserspeicher (1994 - ….) |  |  | 50 | 7.0337 | 6336
Warmwasserwärmebereitstellungssystem | [6 empty] | HWB |  | 160.3312 |  | September | 0 | 129.9375 |  | 182.4768 | 3832.847 | 0 | September | 0 | 0% | 0 | 0% | 0 | 0 | indirekt, gas- oder ölbeheizter Warmwasserspeicher (1986 - 1993) |  |  | 50 | 7.3654 | 6336
31 | [10 empty] | Oktober | 0 | 134.2688 |  | 188.5594 | 3960.6085 | 0 | Oktober | 0 | 0% | 0 | 0% | 0 | 0 | indirekt, gas- oder ölbeheizter Warmwasserspeicher (1978 - 1985) |  |  | 50 | 8.0288 | 6336
Aufstellungsort |  | Betriebweise | [7 empty] | 63.08% | November | 0 | 129.9375 |  | 182.4768 | 3832.847 | 0 | November | 0 | 0% | 0 | 0% | 0 | 0 | indirekt, gas- oder ölbeheizter Warmwasserspeicher (…. - 1977) |  |  | 50 | 21.8917 | 6336
2 |  | 2 | [8 empty] | Dezember | 0 | 134.2688 |  | 188.5594 | 3960.6085 | 0 | Dezember | 0 | 0% | 0 | 0% | 0 | 0 | indirekt, biomassebeheizter Warmwasserspeicher (1994 - ….) |  |  | 50 | 8.2018 | 9504
[25 empty] | indirekt, biomassebeheizter Warmwasserspeicher (1986 - 1993) |  |  | 50 | 8.5918 | 9504
Volllast | A = | 98 | B = | 0 | kb = | 0 | [18 empty] | indirekt, biomassebeheizter Warmwasserspeicher (1978 - 1985) |  |  | 50 | 9.372 | 9504
| h100% = | 98% | hbe,100% = | 98% | kr = | 0 | HEB-RH |  | 254.1869 | [9 empty] | Fernwärme |  | Stromdirektheizung |  |  |  | indirekt, biomassebeheizter Warmwasserspeicher (…. - 1977) |  |  | 50 | 26.7219 | 9504
Teillast | C = | 0 | D = | 0 | feh = | 0 | [18 empty] | direkt elektrisch beheizter Warmwasserspeicher (1994 - ….) |  |  | 65 | 19.5032 | 5702.4
| h30% = | 0% | hbe,30% = | 0% | füw = | 0 |  |  |  | 36.92% |  | QTW,WB | QTW,rgwb | QTW |  | QTW,WB,rgwb | Q*TW |  | QTW,FW |  | QTW,SH |  |  |  | direkt elektrisch beheizter Warmwasserspeicher (1989 - 1993) |  |  | 65 | 24.379 | 5702.4
Bereitschaft | E = | 0 | F = | 0 | fet = | 0 | kombinert |  |  |  | Jänner | 168.9154 | 4149.1679 | 4318.0832 |  | 0 | 8445.7679 | Jänner | 0 |  | 0 |  |  |  | direkt elektrisch beheizter Warmwasserspeicher (…. - 1988) |  |  | 65 | 27.3045 | 5702.4
| qbb,Pb = | 0% | qTW,K = | 55 | Energieträger | 5 |  |  |  |  | Februar | 152.5687 | 3747.6355 | 3900.2042 |  | 0 | 7628.4355 | Februar | 0 |  | 0 |  |  |  | direkt elektrisch beheizter Warmwasserspeicher (Kleinspeicher) |  |  | 65 | 0.035 | 10
[11 empty] | März | 168.9154 | 4149.1679 | 4318.0832 |  | 0 | 8445.7679 | März | 0 |  | 0 |  |  |  | direkt gasbeheizter Warmwasserspeicher (1985 - ….) |  |  | 65 | 503.7769 | 6336
[11 empty] | April | 163.4665 | 4015.3238 | 4178.7902 |  | 0 | 8173.3238 | April | 0 |  | 0 |  |  |  | direkt gasbeheizter Warmwasserspeicher (…. - 1984) |  |  | 65 | 705.2876 | 6336
Warmwasser-Wärmespeicherung | [10 empty] | Mai | 168.9154 | 4149.1679 | 4318.0832 |  | 0 | 8445.7679 | Mai | 0 |  | 0 |  |  |  | Anschlussteile gedämmt |  | mit E-Patrone |  | konditioniert
[11 empty] | Juni | 163.4665 | 4015.3238 | 4178.7902 |  | 0 | 8173.3238 | Juni | 0 |  | 0 |  |  |  | Anschlussteile ungedämmt |  | ohne E-Patrone |  | nicht konditioniert
Speicher |  |  |  |  | solar noch einbauen | [5 empty] | Juli | 168.9154 | 4149.1679 | 4318.0832 |  | 0 | 8445.7679 | Juli | 0 |  | 0
1 | 0 | 0 | 0 |  |  |  | WB |  | 173.1062 |  | August | 168.9154 | 4149.1679 | 4318.0832 |  | 0 | 8445.7679 | August | 0 |  | 0
2 |  |  | 2 |  | 2 | [5 empty] | September | 163.4665 | 4015.3238 | 4178.7902 |  | 0 | 8173.3238 | September | 0 |  | 0
| VTW,WS = | 0 | qTW,WS = | 0 | DqSD = | 7 |  |  |  | 61.87% | Oktober | 168.9154 | 4149.1679 | 4318.0832 |  | 0 | 8445.7679 | Oktober | 0 |  | 0
| qb,WS = | 0 | DqTW,WS = | 0 | qUPb = | 20 | HEB |  | 279.8007 |  | November | 163.4665 | 4015.3238 | 4178.7902 |  | 0 | 8173.3238 | November | 0 |  | 0
| Sqat,WS = | 0 | tSD = | 0 | qPb = | 70 |  |  |  |  | Dezember | 168.9154 | 4149.1679 | 4318.0832 |  | 0 | 8445.7679 | Dezember | 0 |  | 0
[12 empty] | 1988.8421 |  |  |  | 0 | 99442.1058

## RH
Raumheizung-Eingabe | [6 empty] | Ergebnis - Vorschau |  |  | Zwischenbilanz | [7 empty] | Zwischenbilanz | [7 empty] | Zwischenbilanz
Raumheizung - Wärmeabgabe
[25 empty] | 4233.6256 |  | nicht modulierender Kessel | [6 empty] | Einzelraumregelung mit elektronischem Regelgerät mit Optimierungsfunktion | [5 empty] | 0.38
Art der Regelung | [10 empty] | rein Heiz | [22 empty] | Einzelraumregelung mit P-I-Regler und räumlich angeordnetem Raumthermostat | [5 empty] | 0.58
5 |  |  |  |  | qH,WA,1 = | 1.83 | HWB | 160.3312 |  |  | dHeiz | th | qe | jHT | qVL | qRL |  |  | Qgain | QH,WA,WV,WS,beh | QTW,WA,WV,WS,beh | Qloss | gHT | hHT |  |  | QH,K,be | tH,K,be | QH,K,bb | qbb | QH;K,n.mod. | QH,K,x | QTW,K,x | Raumthermostat-Zonenregelung mit Zeitsteuerung | [5 empty] | 0.88
Art des Wärmeabgabesystems | [9 empty] | Jänner | 31 | 24 | -1.6486 | 100% | 70 | 55 | 62.5 | Jänner | 11516.6676 | 86472.5227 | 4149.1679 | 134240.0052 | 0.76086 | 82.75% | 168.9154 | Jänner | 0 | 0 | 0 | 0% | 0 | 0 | 0 | Einzelraumregelung mit Thermostatventilen | [5 empty] | 1.25
2 |  |  |  |  | qH,WA,2 = | 0.25 |  |  | 63.08% | Februar | 28 | 24 | 0.32624 | 100% | 70 | 55 | 62.5 | Februar | 12611.1887 | 78104.214 | 3747.6355 | 110188.597 | 0.85729 | 79.04% | 152.5687 | Februar | 0 | 0 | 0 | 0% | 0 | 0 | 0 | Heizkörper-Regulierventile von Hand betätigt | [5 empty] | 1.83
Art der Wärmeverbrauchsfestellung | [9 empty] | März | 31 | 24 | 4.2929 | 100% | 70 | 55 | 62.5 | März | 16547.5317 | 86472.5227 | 4149.1679 | 97397.881 | 1.1003 | 70.05% | 168.9154 | März | 0 | 0 | 0 | 0% | 0 | 0 | 0 | keine Temperaturregelung | [5 empty] | 2.91
1 |  |  |  |  | qH,WA,3 = | 0 |  |  |  | April | 30 | 24 | 9.1666 | 100% | 70 | 55 | 62.5 | April | 18938.9491 | 83683.0864 | 4015.3238 | 65009.3289 | 1.6403 | 53.93% | 163.4665 | April | 0 | 0 | 0 | 0% | 0 | 0 | 0
Systemtemperaturen |  | qVL,Ne | qRL,Ne | nHK |  |  | HTEB-RH | 93.8557 |  | Mai | 31 | 24 | 13.8456 | 100% | 70 | 55 | 62.5 | Mai | 22376.4604 | 86472.5227 | 4149.1679 | 38162.9105 | 2.9609 | 32.68% | 168.9154 | Mai | 0 | 0 | 0 | 0% | 0 | 0 | 0 | Gebläsekonvektor/Fan-Coil | [5 empty] | 0.125
3 |  | 70 | 55 | 1.3 | 284.768 | 300 |  |  |  | Juni | 9 | 24 | 16.9598 | 100% | 70 | 55 | 62.5 | Juni | 22147.3737 | 25104.9259 | 4015.3238 | 18243.7731 | 2.8101 | 34.29% | 163.4665 | Juni | 0 | 0 | 0 | 0% | 0 | 0 | 0 | Kleinflächige Wärmeabgabe wie Radiatoren, Einzelraumheizer | [5 empty] | 0.25
[9 empty] | 36.92% | Juli | 0 | 24 | 18.6442 | 100% | 70 | 55 | 62.5 | Juli | 22667.9519 | 0 | 4149.1679 | 8407.3938 | 3.1897 | 30.5% | 168.9154 | Juli | 0 | 0 | 0 | 0% | 0 | 0 | 0 | Flächenheizung | [5 empty] | 0.5
[10 empty] | August | 3 | 24 | 18.188 | 100% | 70 | 55 | 62.5 | August | 21150.6568 | 8368.3086 | 4149.1679 | 11236.2328 | 2.9964 | 32.32% | 168.9154 | August | 0 | 0 | 0 | 0% | 0 | 0 | 0
Raumheizung - Wärmeverteilung | [9 empty] | September | 30 | 24 | 14.5046 | 100% | 70 | 55 | 62.5 | September | 17624.0641 | 83683.0864 | 4015.3238 | 32977.0511 | 3.1938 | 30.46% | 163.4665 | September | 0 | 0 | 0 | 0% | 0 | 0 | 0 | individuelle Wärmeverauchsermittlung | [5 empty] | 0
[7 empty] | HEB-RH | 254.1869 |  | Oktober | 31 | 24 | 9.1736 | 100% | 70 | 55 | 62.5 | Oktober | 14984.184 | 86472.5227 | 4149.1679 | 67132.9004 | 1.5731 | 55.62% | 168.9154 | Oktober | 0 | 0 | 0 | 0% | 0 | 0 | 0 | pauschale Wärmeverauchsermittlung | [5 empty] | 2.3
Verteilleitungen |  | Lage |  | Dämmung | Dämmung der Armaturen |  |  |  |  | November | 30 | 24 | 3.9461 | 100% | 70 | 55 | 62.5 | November | 11454.4893 | 83683.0864 | 4015.3238 | 96337.1074 | 1.0292 | 72.59% | 163.4665 | November | 0 | 0 | 0 | 0% | 0 | 0 | 0
ℓVerteill. = | 108.376 | 1 |  | 2 | 2 |  |  |  | 100% | Dezember | 31 | 24 | 0.31848 | 100% | 70 | 55 | 62.5 | Dezember | 10853.1888 | 86472.5227 | 4149.1679 | 122042.6369 | 0.83147 | 80.03% | 168.9154 | Dezember | 0 | 0 | 0 | 0% | 0 | 0 | 0 | Gebläsekonvektor (55 °C / 45 °C) |  | 55 | 45 | 1.5 | 0 | 0
| dVerteill. = | 70 | qVerteill. = | 0.45 | qVerteill., Lage = | 20 | kombinert | [11 empty] | 202872.706 | 794989.3212 | 48853.1058 | 801375.8178 | 22.9436 | 654.3% |  |  | 0 |  | 0 |  | 0 | 0 | 0 | Heizkörper ( 90 °C / 70 °C ) |  | 90 | 70 | 1.3 | 227.912 | 300
|  |  | fero,1 = | 1.25 | [29 empty] | Heizkörper ( 70 °C / 55 °C ) |  | 70 | 55 | 1.3 | 284.768 | 300
Steigleitung |  | Lage |  | Dämmung | Dämmung der Armaturen | [21 empty] | modulierender Kessel | [6 empty] | Heizkörper ( 60 °C / 35 °C ) |  | 60 | 35 | 1.3 | 393.48 | 400
ℓSteigl.,k = | 316.8 | 1 |  | 2 | 2 | [5 empty] | ev. auch WW | [22 empty] | Heizkörper ( 55 °C / 45 °C ) |  | 55 | 45 | 1.3 | 393.48 | 400
[5 empty] | qSteigl., Lage = | 20 |  |  |  |  | dHeiz | qH | QSol,H | QLH | QSol,beh | QLH,beh |  |  | Qh | Q*H | Q*TW | Q*H,kom |  | Qrgwb |  |  | 0%≤fH,j≤30% | fTW,j | 30%<fH,j≤100% | qbb | QH;K,mod. | Q,K,x | Qkom,K,x | Heizkörper ( 40 °C / 30 °C ) |  | 40 | 30 | 1.3 | 393.48 | 400
| dSteigl. = | 40 | qSteigl. = | 0.45 | fero,2 = | 1.13 |  |  |  | Jänner | 31 | 62.5 | 0 | 0 | 0 | 0 |  | Jänner | 122734.2944 | 136188.5047 | 8445.7679 | 144634.2726 | 223436.2979 | 102138.3581 |  | Jänner | 0 | 0% | 0 | 0% | 0 | 0 | 0 | Flächenheizung ( 60 °C / 35 °C ) |  | 60 | 35 | 1.1 | 697.76 | 700
Anbindeleitungen |  |  |  | Dämmung | Dämmung der Armaturen |  |  |  |  | Februar | 28 | 62.5 | 0 | 0 | 0 | 0 |  | Februar | 97603.4352 | 113627.6414 | 7628.4355 | 121256.077 | 190565.3638 | 94463.0382 |  | Februar | 0 | 0% | 0 | 0% | 0 | 0 | 0 | Flächenheizung ( 40 °C / 30 °C ) |  | 40 | 30 | 1.1 | 697.76 | 700
ℓAnbindel.,k = | 2217.6 |  |  | 1 | 2 |  | Ergebnis - Vorschau |  |  | März | 31 | 62.5 | 0 | 0 | 0 | 0 |  | März | 80947.0699 | 108802.1172 | 8445.7679 | 117247.885 | 186046.446 | 107169.2223 |  | März | 0 | 0% | 0 | 0% | 0 | 0 | 0 | Flächenheizung ( 35 °C / 28 °C ) |  | 35 | 28 | 1.1 | 697.76 | 700
[5 empty] | qAnbindel.,Lage = | 20 |  |  |  | April | 30 | 62.5 | 0 | 0 | 0 | 0 |  | April | 46500.8354 | 91188.2151 | 8173.3238 | 99361.5389 | 150516.1796 | 106637.3593 |  | April | 0 | 0% | 0 | 0% | 0 | 0 | 0
| dAnbindel. = | 25 | qAnbindel. = | 0.9665 | fero,2 = | 1.1 |  |  |  | Mai | 31 | 62.5 | 0 | 0 | 0 | 0 |  | Mai | 18181.9691 | 87706.7103 | 8445.7679 | 96152.4782 | 126389.5674 | 112998.151 |  | Mai | 0 | 0% | 0 | 0% | 0 | 0 | 0 |  |  | konditioniert |  | 0/3 gedämmt | Armaturen gedämmt
[10 empty] | Juni | 30 | 62.5 | 0 | 0 | 0 | 0 |  | Juni | 3588.3172 | 25771.5265 | 8173.3238 | 33944.8502 | 43864.1296 | 51267.6234 |  | Juni | 0 | 0% | 0 | 0% | 0 | 0 | 0 |  |  | nicht konditioniert |  | 1/3 gedämmt | Armaturen ungedämmt
[10 empty] | Juli | 31 | 62.5 | 0 | 0 | 0 | 0 |  | Juli | 0 | 0 | 8445.7679 | 8445.7679 | 8407.3938 | 26817.1197 |  | Juli | 0 | 0% | 0 | 0% | 0 | 0 | 0 |  |  |  |  | 2/3 gedämmt
Raumheizung - Wärmebereitstellung | [6 empty] | WWWB | 12.775 |  | August | 31 | 62.5 | 0 | 0 | 0 | 0 |  | August | 0 | 0 | 8445.7679 | 8445.7679 | 19604.5414 | 33668.1333 |  | August | 0 | 0% | 0 | 0% | 0 | 0 | 0 |  |  |  |  | 3/3 gedämmt
[10 empty] | September | 30 | 62.5 | 0 | 0 | 0 | 0 |  | September | 16921.0024 | 84574.4826 | 8173.3238 | 92747.8064 | 118351.6272 | 105322.4743 |  | September | 0 | 0% | 0 | 0% | 0 | 0 | 0 |  |  | konditioniert |  | 0/3 gedämmt | Armaturen gedämmt
Raumheizungwärmebereitstellungssystem | [8 empty] | 49.88% | Oktober | 31 | 62.5 | 0 | 0 | 0 | 0 |  | Oktober | 52324.9044 | 94864.3439 | 8445.7679 | 103310.1118 | 155502.7099 | 105605.8745 |  | Oktober | 0 | 0% | 0 | 0% | 0 | 0 | 0 |  |  | nicht konditioniert |  | 1/3 gedämmt | Armaturen ungedämmt
34 |  |  |  |  | ET | 5 |  |  |  | November | 30 | 62.5 | 0 | 0 | 0 | 0 |  | November | 84908.7874 | 108044.4981 | 8173.3238 | 116217.8219 | 182181.0838 | 99152.8995 |  | November | 0 | 0% | 0 | 0% | 0 | 0 | 0 |  |  |  |  | 2/3 gedämmt
Aufstellungsort |  | Betriebweise |  | Betriebsweise | [5 empty] | Dezember | 31 | 62.5 | 0 | 0 | 0 | 0 |  | Dezember | 111200.8259 | 127300.9593 | 8445.7679 | 135746.7271 | 211061.1787 | 101474.8793 |  | Dezember | 0 | 0% | 0 | 0% | 0 | 0 | 0 |  |  |  |  | 3/3 gedämmt
2 |  | 2 |  | 2 |  | o.k. | HTEB-WW | 12.8389 | [10 empty] | 634911.4413 | 978068.9991 | 99442.1058 | 1077511.1049 | 1615926.519 | 1046715.133 |  |  | 0 |  | 0 |  | 0 |  | 0 |  |  |  |  | 0/3 gedämmt | Armaturen gedämmt
Volllast | A = | 98 | B = | 0 | kb = | 0 | [31 empty] | 1/3 gedämmt | Armaturen ungedämmt
| h100% = | 98% | hbe,100% = | 98% | kr = | 0 |  |  | 50.12% | [13 empty] | Qges,HE |  |  |  | Fernwärme | Stromdirektheizung | andere WB | [8 empty] | 2/3 gedämmt
Teillast | C = | 0 | D = | 0 | fet = | 1 | [31 empty] | 3/3 gedämmt
| h30% = | 0% | hbe,30% = | 0% | feh = | 0.086729 |  |  |  |  | QH,WA | QH,WA,rgwb | QH,WV | QH,WV,rgwb | QH,WS | QH,WS,rgwb |  |  | QH,WB | rTW | QH,WB | QTW,WB | QH | QHEB |  |  | QH,FW | QH,SH |  |  |  | QH,WB,rgwb
Bereitschaft | E = | 0 | F = | 0 | füw = | 1.4 | WWEB | 25.6139 |  | Jänner | 4902.5434 | 4902.5434 | 81569.9793 | 81569.9793 | 0 | 0 |  | Jänner | 2892.6855 | 5.839% | 2723.7701 | 168.9154 | 89196.2928 | 138912.2748 |  | Jänner | 2892.6855 | 0 |  | 4296.6 | 1025.4932 | 0
| qbb,Pb = | 0% | qUPb = | 20 | tSD = | 0 |  |  |  | Februar | 4428.1037 | 4428.1037 | 73676.1103 | 73676.1103 | 0 | 0 |  | Februar | 2425.1215 | 6.291% | 2272.5528 | 152.5687 | 80376.7668 | 115900.1943 |  | Februar | 2425.1215 | 0 |  | 3880.8 | 926.2519 | 0 |  | konditioniert |  | modulierend |  | gleitende Betriebsweise
| DqSD = | 7 |  |  | qPb = | 70 |  |  | 100% | März | 4902.5434 | 4902.5434 | 81569.9793 | 81569.9793 | 0 | 0 |  | März | 2344.9577 | 7.203% | 2176.0423 | 168.9154 | 88648.565 | 110978.1595 |  | März | 2344.9577 | 0 |  | 4296.6 | 1025.4932 | 0 |  | nicht konditioniert |  | nicht modulierend |  | konstante Betriebsweise
[10 empty] | April | 4744.3968 | 4744.3968 | 78938.6896 | 78938.6896 | 0 | 0 |  | April | 1987.2308 | 8.226% | 1823.7643 | 163.4665 | 85506.8507 | 93011.9794 |  | April | 1987.2308 | 0 |  | 4158 | 992.4127 | 0
[10 empty] | Mai | 4902.5434 | 4902.5434 | 81569.9793 | 81569.9793 | 0 | 0 |  | Mai | 1923.0496 | 8.784% | 1754.1342 | 168.9154 | 88226.6569 | 89460.8445 |  | Mai | 1923.0496 | 0 |  | 4296.6 | 1025.4932 | 0 |  | kein Speicher |  |  |  | 0 | 0 | 1
Raumheizung-Wärmespeicherung | [9 empty] | Juni | 1423.319 | 1423.319 | 23681.6069 | 23681.6069 | 0 | 0 |  | Juni | 678.897 | 24.08% | 515.4305 | 163.4665 | 25620.3565 | 26286.957 |  | Juni | 678.897 | 0 |  | 4158 | 992.4127 | 0 |  | Pufferspeicher für händ. besch. Festbrennstoffheizungen (.... - 1977) |  |  |  | 0.5 | 0.31 | 0.5
[10 empty] | Juli | 0 | 0 | 0 | 0 | 0 | 0 |  | Juli | 168.9154 | 100% | 0 | 168.9154 | 0 | 227.9573 |  | Juli | 168.9154 | 0 |  | 4296.6 | 1025.4932 | 0 |  | Pufferspeicher für händ. besch. Festbrennstoffheizungen (1978 - 1993) |  |  |  | 0.5 | 0.28 | 0.4
Art des Wärmespeichers |  |  | VH,WS = | 0 | qb,WS = | 0 | WB | 173.1062 |  | August | 474.4397 | 474.4397 | 7893.869 | 7893.869 | 0 | 0 |  | August | 168.9154 | 100% | 0 | 168.9154 | 8368.3086 | 8721.6563 |  | August | 168.9154 | 0 |  | 4296.6 | 1025.4932 | 0 |  | Pufferspeicher für händ. besch. Festbrennstoffheizungen (1994 - ....) |  |  |  | 0.5 | 0.25 | 0.4
|  |  | qH,WS,Ort | 20 | Sqat,WS,Basis | 0.66 |  |  |  | September | 4744.3968 | 4744.3968 | 78938.6896 | 78938.6896 | 0 | 0 |  | September | 1854.9561 | 8.812% | 1691.4897 | 163.4665 | 85374.5761 | 86265.9723 |  | September | 1854.9561 | 0 |  | 4158 | 992.4127 | 0 |  | Pufferspeicher für auto. besch. Festbrennstoffheizungen (.... - 1977) |  |  |  | 0.5 | 0.31 | 0.5
1 |  |  | qH,WS | 0 | Sqat,WS,kombiniert | 0.18 |  |  | 61.87% | Oktober | 4902.5434 | 4902.5434 | 81569.9793 | 81569.9793 | 0 | 0 |  | Oktober | 2066.2022 | 8.175% | 1897.2869 | 168.9154 | 88369.8095 | 96761.6308 |  | Oktober | 2066.2022 | 0 |  | 4296.6 | 1025.4932 | 0 |  | Pufferspeicher für auto. besch. Festbrennstoffheizungen (1978 - 1993) |  |  |  | 0.5 | 0.28 | 0.4
2 |  |  | DqH,WS | -20 | Sqat,WS,E-Patrone | 0 | HEB | 279.8007 |  | November | 4744.3968 | 4744.3968 | 78938.6896 | 78938.6896 | 0 | 0 |  | November | 2324.3564 | 7.033% | 2160.89 | 163.4665 | 85843.9764 | 110205.3881 |  | November | 2324.3564 | 0 |  | 4158 | 992.4127 | 0 |  | Pufferspeicher für auto. besch. Festbrennstoffheizungen (1994 - ....) |  |  |  | 0.5 | 0.25 | 0.4
1 |  |  | DqH,WS,Pb | 45 | Sol | 0 |  |  |  | Dezember | 4902.5434 | 4902.5434 | 81569.9793 | 81569.9793 | 0 | 0 |  | Dezember | 2714.9345 | 6.222% | 2546.0192 | 168.9154 | 89018.5418 | 129846.9784 |  | Dezember | 2714.9345 | 0 |  | 4296.6 | 1025.4932 | 0 |  | Lastausgleichsspeicher (Wärmepumpe) (.... - 1977) |  |  |  | 0.5 | 0.31 | 0.5
[11 empty] | 45071.7696 | 45071.7696 | 749917.5516 | 749917.5516 | 0 | 0 |  |  | 21550.2221 | 2.9066 | 19561.38 | 1988.8421 | 814550.7012 | 1006579.9928 |  |  | 21550.2221 |  |  |  |  | 0 |  | Lastausgleichsspeicher (Wärmepumpe) (1978 - 1993) |  |  |  | 0.5 | 0.28 | 0.4
[34 empty] | Lastausgleichsspeicher (Wärmepumpe) (1994 - ....) |  |  |  | 0.5 | 0.25 | 0.4
[34 empty] | Lastausgleichsspeicher (Biomassekessel) (.... - 1977) |  |  |  | 0.5 | 0.31 | 0.5
[34 empty] | Lastausgleichsspeicher (Biomassekessel) (1978 - 1993) |  |  |  | 0.5 | 0.28 | 0.4
[34 empty] | Lastausgleichsspeicher (Biomassekessel) (1994 - ....) |  |  |  | 0.5 | 0.25 | 0.4
[34 empty] | 1 |  |  |  | 0 | 0 | 1
[35 empty] | gedämmt | ungedämmt | 0 | 0 | 0 | 0
[34 empty] | getrennt | 0.48 | 0.96 | 300 | 35 | 30 | 0.2
[34 empty] | komb., o.Zirk. | 0.18 | 0.36 | 300 | 35 | 30 | 0.2
[34 empty] | komb., m.Zirk. | 0.3 | 0.6 | 300 | 35 | 30 | 0.2
[35 empty] | 0.06 | 0.38 | 200 | 30 | 30 | 0.2
[35 empty] | 0 | 0 | 200 | 30 | 30 | 0.2
[35 empty] | 0.28 | 1.6 | 200 | 30 | 30 | 0.2
[35 empty] | 0 | 0 | 0 | 30 | 14 | 0.4
[34 empty] | Anschlussteile gedämmt |  | konditioniert | 0 | 30 | 14 | 0.4
[34 empty] | Anschlussteile ungedämmt |  | nicht konditioniert | 0 | 30 | 14 | 0.4
[34 empty] | 1 | kombiniert |  | 0 | 30 | 38 | 0
[34 empty] | 2 | ohne |  | 0 | 30 | 38 | 0
[34 empty] | mit E-Patrone | mit Solaranlage |  | 0 | 30 | 38 | 0
[34 empty] | ohne E-Patrone | ohne Solaranlage |  | 0 | 0 | 0 | 0

## Allgemeines (hidden)
Sehr geehrte Damen und Herren!
Sehr geehrte NutzerInnen!
Das gegenständliche Excel-Tool stellt den Stand des EA-Excel-Tools von Dezember 2006 dar, in dem der OIB-Leitfaden Version 2.5 und die in Entwicklung befindlichen Normen spielerisch begriffen werden können.
Zusätzlich wurde dieses Programm um ein umfangreiches Sanierungsmodul erweitert und diesem ein Finanzmodul beigefügt.
Dabei werden sowohl Voschläge für Kosten gegeben als auch die Möglichkeit eröffnet diese aus eigenen Schätzungen zu Progrnosezwecken einzugeben.
Als Ergebnis erhält man eine Amortisationsdauer, wobei neben den Sanierungsmaßnahmen noch folgende Parameter gewählt werden können:
-) Energiepreisentwicklung
-) Kapitalkosten
-) Kapitalertrag
Trotz der Tatsache, dass das Programm sehr oft getestet wurde, sind sicherlich noch Fehler beinhaltet. Es werden wohl in der nächsten Zeit in regelmäßigen Abständen neue Versionen erscheinen, die die Fehler versuchen zu korrigieren. An dieser Stelle sei bemerkt, dass auch die Methodik der EA-Erstellung noch einer gewissen Entwicklung unterworfen ist. Allerdings sei dazu angemerkt, dass der Programmautor auch abhängig von Rückmeldungen ist.
Rückmeldungen bitte an: bauphysik@m39.magwien.gv.at unter Betreff "Finanzmodul".
Viel Freude bei der Verwendung, wünscht Ihnen,
Christian Pöhn
MA 39 - VFA
Bauphysiklabor
Wien, 29. Dezember 2006

## Finanzmodul (hidden)
Finanzmodul | [7 empty] | Finanzmodul-Investitionsrechnung | [7 empty] | Finanzmodul-Kostenschätzung | [6 empty] | Finanzmodul-Grunddaten
[8 empty] | Energiekostenertrag | Energiekostenertrag | 0.06 | Kreditkosten | Kreditkosten-kum | 0.02 | Kapitalertrag
[8 empty] | periodisch | kumulativ | 1.06 | periodisch | kumulativ | 1.02 | kumulativ |  |  | Dämmstoffvariante | Dämmstoffdicke | Lohnkostenanteil | Materialkostenanteil | Dämmstoffkosten
[7 empty] | 0 | 0 | 0 | 1 | 597671.7502 |  | 1 | 597671.7502 | 0 |  | [-] | [cm] | [EURO] | [EURO] | [EURO/cm]
[7 empty] | 1 | 0 | 0 | 1.06 | 633532.0552 | 633532.0552 | 1.02 | 11953.435 | --- | Decke | 8 | 20 | 10 | 5 | 0.5
[7 empty] | 2 | 0 | 0 | 0.54544 | 325992.2226 | 651984.4452 | 1.0404 | 24145.9387 | --- |  | Eigenschätzung | 20
[7 empty] | 3 | 0 | 0 | 0.37411 | 223594.8666 | 670784.5998 | 1.0612 | 36582.2925 | --- | 990 | 25 | 20 | 10 | 5 | 0.5 | 24750
[7 empty] | 4 | 0 | 0 | 0.28859 | 172482.9823 | 689931.9294 | 1.0824 | 49267.3733 | ---
[7 empty] | 5 | 0 | 0 | 0.2374 | 141885.1221 | 709425.6107 | 1.1041 | 62206.1558 | --- | Außenwand | 5 | 16 | 15 | 5 | 1 |  |  |  |  | lohn | rest | dämm
[7 empty] | 6 | 0 | 0 | 0.20336 | 121544.0981 | 729264.5885 | 1.1262 | 75403.7139 | --- |  | Eigenschätzung | 16 | [6 empty] | MW-PT 040 | 45 | 9 | 3
|  |  |  | 6% | 60 |  | 7 | 0 | 0 | 0.17914 | 107063.9398 | 749447.5784 | 1.1487 | 88865.2232 | --- | 1955.36 | 36 | 16 | 15 | 5 | 1 | 70392.96 |  |  | MW-PT 035 | 45 | 9 | 4
[5 empty] | k | 0.06 | 8 | 0 | 0 | 0.16104 | 96246.6337 | 769973.0695 | 1.1717 | 102595.9627 | --- | [9 empty] | EPS-F 040 | 35 | 7 | 1
[7 empty] | 9 | 0 | 0 | 0.14702 | 87871.0365 | 790839.3286 | 1.1951 | 116601.3169 | --- | Fenster |  | Massen | Vorschlag | Schätzung | Wahl | Kosten |  |  | EPS-F 032 | 35 | 7 | 1.5
|  |  |  | 2% | 20 |  | 10 | 0 | 0 | 0.13587 | 81204.4404 | 812044.4039 | 1.219 | 130886.7783 | --- |  | Fensterbrett | 22.1097 | 35 |  | 35 | 773.8404 |  |  | MW-WD 040 | 15 | 5 | 1
[5 empty] | e | 0.02 | 11 | 0 | 0 | 0.12679 | 75780.5572 | 833586.1295 | 1.2434 | 145457.9489 | --- |  | Sohlbank | 22.1097 | 40 |  | 40 | 884.3891 |  |  | MW-WD 040 bpl | 10 | 25 | 1
[7 empty] | 12 | 0 | 0 | 0.11928 | 71288.5109 | 855462.1309 | 1.2682 | 160320.5428 | --- |  | Montage | 733.26 | 50 |  | 50 | 36663 |  |  | MW-WD 040 bgb | 10 | 35 | 1
|  |  |  | 2% | 20 |  | 13 | 0 | 0 | 0.11296 | 67513.0639 | 877669.8302 | 1.2936 | 175480.3887 | --- |  | * | 488.84 | 435.6091 |  | 435.6091 | 212943.1656 |  |  | EPS-W20 | 10 | 5 | 0.5
[5 empty] | p | 0.02 | 14 | 0 | 0 | 0.10758 | 64300.4609 | 900206.4521 | 1.3195 | 190943.4315 | --- |  | ** | 0 | 475.8348 |  | 475.8348 | 0 |  |  | XPS -G | 10 | 25 | 1.5
[7 empty] | 15 | 0 | 0 | 0.10296 | 61537.9353 | 923069.0301 | 1.3459 | 206715.7351 | --- |  |  | 0 | 516.0605 |  | 516.0605 | 0
[7 empty] | 16 | 0 | 0 | 0.098952 | 59140.9008 | 946254.4136 | 1.3728 | 222803.4848 | --- |  |  | 1.5
| Investition |  |  |  | 597671.7502 |  | 17 | 0 | 0 | 0.095445 | 57044.6632 | 969759.2743 | 1.4002 | 239212.9895 | --- | 488.84 | [5 empty] | 251264.3951 |  |  | Holz | Metall | Holz-Alu | Kunststoff
[7 empty] | 18 | 0 | 0 | 0.092357 | 55198.8952 | 993580.1143 | 1.4282 | 255950.6843 | --- | [8 empty] | MW | 324.7401 | 647.1825 | 435.6091 | 313.4365
[7 empty] | 19 | 0 | 0 | 0.089621 | 53563.8565 | 1017713.2729 | 1.4568 | 273023.133 | --- | Drempelwand | 1 | 0 | 45 | 9 | 3 |  |  | STDABW | 30.7143 | 93.3807 | 40.2257 | 32.4208
| Ausgangswert des spez. Heizwärmebedarfes vor der Sanierung |  |  | HWB | 173.1062 |  | 20 | 0 | 0 | 0.087185 | 52107.7468 | 1042154.9352 | 1.4859 | 290437.0307 | --- |  | Eigenschätzung | 0
| Ausgangswert des spez. Heizenergiebedarfes vor der Sanierung |  |  | HEB | 279.8007 |  | 21 | 0 | 0 | 0.085005 | 50804.8162 | 1066901.1397 | 1.5157 | 308199.2063 | --- | 0 | 54 | 0 | 45 | 9 | 3 | 0 |  | * | 1.3 | 1.7 | 1.5 | 1.3
|  |  |  | Wirkungsgrad | 61.87% |  | 22 | 0 | 0 | 0.083046 | 49633.9903 | 1091947.7866 | 1.546 | 326316.6254 | --- | [8 empty] | ** | 1.1 | 1.5 | 1.3 | 1.1
[7 empty] | 23 | 0 | 0 | 0.081278 | 48577.8542 | 1117290.6466 | 1.5769 | 344796.3929 | --- | Steildach | 1 | 0 | 45 | 9 | 3 |  |  | *** | 0.9 | 1.3 | 1.1 | 0.9
| Verringerung des spez. Heizwärmebedarfes nach der Sanierung |  |  | DHWB | 0 |  | 24 | 0 | 0 | 0.079679 | 47621.8904 | 1142925.3688 | 1.6084 | 363645.7558 | --- |  | Eigenschätzung | 0
| Extrapolierte Verringerung des spez. Heizenergiebedarfes |  |  | DHEB | 0 |  | 25 | 0 | 0 | 0.078227 | 46753.8996 | 1168847.4897 | 1.6406 | 382872.1059 | --- | 0 | 54 | 0 | 45 | 9 | 3 | 0 |  | Fensterbrett | 35 | 35 | 35 | 35
|  |  |  | BGF | 3960 |  | 26 | 0 | 0 | 0.076904 | 45963.5555 | 1195052.442 | 1.6734 | 402482.983 | --- | [8 empty] | Sohlbank | 40 | 40 | 40 | 40
| Verringerung des Heizenergiebedarfes |  |  |  | 0 |  | 27 | 0 | 0 | 0.075697 | 45242.0579 | 1221535.563 | 1.7069 | 422486.0777 | --- | Zangendecke | 1 | 0 | 45 | 9 | 3 |  |  | Montage | 50 | 50 | 50 | 50
| Energieträger (RH) |  | 5 |  | 7.76 |  | 28 | 0 | 0 | 0.074593 | 44581.8608 | 1248292.1031 | 1.741 | 442889.2343 | --- |  | Eigenschätzung | 0 | [5 empty] | * | 324.7401 | 647.1825 | 435.6091 | 313.4365
| Ersparnis |  |  |  | 0 |  | 29 | 0 | 0 | 0.07358 | 43976.4564 | 1275317.2352 | 1.7758 | 463700.454 | --- | 0 | 54 | 0 | 45 | 9 | 3 | 0 |  | ** | 355.4544 | 740.5632 | 475.8348 | 345.8574
[7 empty] | 30 | 0 | 0 | 0.072649 | 43420.2021 | 1302606.0625 | 1.8114 | 484927.898 | --- | [9 empty] | 386.1687 | 833.9439 | 516.0605 | 378.2782
[7 empty] | 31 | 0 | 0 | 0.071792 | 42908.1815 | 1330153.6273 | 1.8476 | 506579.891 | --- | Boden | 0 | 11 | 0 | 0 | 0
| Amortisationsdauer |  |  |  | keine |  | 32 | 0 | 0 | 0.071002 | 42436.0912 | 1357954.9196 | 1.8845 | 528664.9238 | --- |  | Eigenschätzung | 11 | [5 empty] | 1.5 | 565 | 1000 | 735 | 525
[7 empty] | 33 | 0 | 0 | 0.070273 | 42000.148 | 1386004.885 | 1.9222 | 551191.6573 | --- | 990 | 0 | 11 | 0 | 0 | 0 | 0 |  | 2 | 615 | 1115 | 810 | 580
[7 empty] | 34 | 0 | 0 | 0.069598 | 41597.0127 | 1414298.4332 | 1.9607 | 574168.9255 | --- | [8 empty] | 2.5 | 690 | 1225 | 920 | 645
| 0 | THEWOSAN | 0 | Drittel-Regel | 0 |  | 35 | 0 | 0 | 0.068974 | 41223.727 | 1442830.4456 | 1.9999 | 597605.739 | --- | [6 empty] | 346407.3551 |  | 3 | 1025 | 2265 | 1405 | 1045
[7 empty] | 36 | 0 | 0 | 0.068395 | 40877.6606 | 1471595.7829 | 2.0399 | 621511.2888 | --- | [8 empty] | 3.5 | 1130 | 2525 | 1570 | 1135
[7 empty] | 37 | 0 | 0 | 0.067857 | 40556.4674 | 1500589.2933 | 2.0807 | 645894.9495 | --- | [8 empty] | 4 | 1295 | 2770 | 1735 | 1240
[7 empty] | 38 | 0 | 0 | 0.067358 | 40258.0479 | 1529805.8191 | 2.1223 | 670766.2835 | ---
Energieträger | [6 empty] | 39 | 0 | 0 | 0.066894 | 39980.518 | 1559240.2039 | 2.1647 | 696135.0442 | --- | [9 empty] | 376.6667 | 666.6667 | 490 | 350
1 | Erdgas |  | 5.5521 |  |  |  | 40 | 0 | 0 | 0.066462 | 39722.1825 | 1588887.2999 | 2.208 | 722011.1801 | --- | [9 empty] | 307.5 | 557.5 | 405 | 290
2 | Erdöl |  | 6.2061 |  |  |  | 41 | 0 | 0 | 0.066059 | 39481.5115 | 1618741.9735 | 2.2522 | 748404.8387 | --- | [9 empty] | 276 | 490 | 368 | 258
3 | fossile Festbrennstoffe | [5 empty] | 42 | 0 | 0 | 0.065683 | 39257.1217 | 1648799.1125 | 2.2972 | 775326.3705 | --- | [9 empty] | 341.6667 | 755 | 468.3333 | 348.3333
4 | erneuerbare Festbrennstoffe | [5 empty] | 43 | 0 | 0 | 0.065333 | 39047.7589 | 1679053.6314 | 2.3432 | 802786.3329 | --- | [9 empty] | 322.8571 | 721.4286 | 448.5714 | 324.2857
5 | Fernwärme |  | 7.76 |  |  |  | 44 | 0 | 0 | 0.065006 | 38852.2836 | 1709500.4776 | 2.3901 | 830795.4946 | --- | [9 empty] | 323.75 | 692.5 | 433.75 | 310
6 | Elektrizität |  | 16.06 |  |  |  | 45 | 0 | 0 | 0.0647 | 38669.6586 | 1740134.6363 | 2.4379 | 859364.8395 | ---
Sehr geeherte NutzerInnen!
Das gegenständliche Finanzmodul leistet folgende Berechnungen:
-) Schätzkosten für die thermische Sanierung der Gebäudehülle (diese Schätzung kann auch durch eigene Annahmen und Festlegungen beeinflußt werden)
-) Berechnung der der Amortisation nach der Annuitätenmethoden unter der Annahme einer möglichen Energiepreisteigerung
Viel Erfolg, Dipl.-Ing. Dr. Christian Pöhn, MA 39 - VFA - Bauphysiklabor
Anregungen, Kritik, etc: bauphysik@m39.magwien.gv.at
Kapitalkosten: Nebenstehend sind die Kapitalkostenannahmen zu treffen. Der Defaultwert beträgt 6 %.
Energiepreissteigerung: Nebenstehend ist die mittlere Energiepreissteigerung für die nächsten Perioden zu treffen. Der Defaultwert beträgt 2 %.
Kapitalertrag: Nebenstehend sind die Kapitalertragsannahmen zu treffen. Der Defaultwert beträgt 2 %.
Löschen

## HE (hidden)
Hilfsenergie - Warmwasser
| BF = | 3168 |  |  | 1 | gas
| PTW,WV,p = | 61.848 | Zirkulation | nein | 2 | öl
| PTW,WS,p = | 284.768 | WW-Speicher | nein | 3 | kohle
| PTW,K,p = | 61.848 | modulierend | nein | 4 | biomasse
| PTW,K,Ölp = | 0 | ET | 5 | 5 | fw
| Heizöl leicht |  | 1 | Heizöl extraleicht | 6 | strom
| Förderschnecke |  | 1 | Fördergebläse
|  | QTW,WV,HE | QTW,WS,HE | QTW,K,HE | QTW,ÖV,HE | QTW,BE,HE
Jänner | 744 | 0 | 0 | 0 | 0 | 0 | 0
Februar | 672 | 0 | 0 | 0 | 0 | 0 | 0
März | 744 | 0 | 0 | 0 | 0 | 0 | 0
April | 720 | 0 | 0 | 0 | 0 | 0 | 0
Mai | 744 | 0 | 0 | 0 | 0 | 0 | 0
Juni | 720 | 0 | 0 | 0 | 0 | 0 | 0
Juli | 744 | 0 | 0 | 0 | 0 | 0 | 0
August | 744 | 0 | 0 | 0 | 0 | 0 | 0
September | 720 | 0 | 0 | 0 | 0 | 0 | 0
Oktober | 744 | 0 | 0 | 0 | 0 | 0 | 0
November | 720 | 0 | 0 | 0 | 0 | 0 | 0
Dezember | 744 | 0 | 0 | 0 | 0 | 0 | 0
[7 empty] | 0 | 0
Hilfsenergie - Raumheizung
| PH,Vent = | 320
| PH,WV,p = | 284.768 | 3
| PH,K,p = | 284.768 | modulierend | nein
| PH,K,Ölp = | 0 | ET | 5
| Heizöl leicht |  | 1 | Heizöl extraleicht
| Förderschnecke |  | 1 | Fördergebläse
| QH,WA,HE | QH,WV,HE | QH,WS,HE | QH,K,HE | QH,ÖV,HE | QH,BE,HE
Jänner | 0 | 0 | 0 | 0 | 0 | 0 | 0
Februar | 0 | 0 | 0 | 0 | 0 | 0 | 0
März | 0 | 0 | 0 | 0 | 0 | 0 | 0
April | 0 | 0 | 0 | 0 | 0 | 0 | 0
Mai | 0 | 0 | 0 | 0 | 0 | 0 | 0
Juni | 0 | 0 | 0 | 0 | 0 | 0 | 0
Juli | 0 | 0 | 0 | 0 | 0 | 0 | 0
August | 0 | 0 | 0 | 0 | 0 | 0 | 0
September | 0 | 0 | 0 | 0 | 0 | 0 | 0
Oktober | 0 | 0 | 0 | 0 | 0 | 0 | 0
November | 0 | 0 | 0 | 0 | 0 | 0 | 0
Dezember | 0 | 0 | 0 | 0 | 0 | 0 | 0 | 0
0

## SolWP (hidden)
Solaranteil | [6 empty] | Wärmepumpe
| BGF = | 3960
| NF = | 3168
| BF = | 3168
|  |  | h0,Ap | a1,Ap
| S | einfach | 0.8 | 4.5 | 10
| SSW + SSO | hochselektive | 0.8 | 4 | 20
| SW + SO | Vakuum | 0.75 | 2 | 30
| WSW + OSO | 1 | 0.8 | 4.5 | 40
| W + O |  |  |  | 1
WNW + ONO
| NW + NO |  | VTW,WS = | 0
| NNW + NNO |  | Aap = | 0
N
3
| 10 | 20 | 30 | 40 | H
Jänner | 0.92 | 0.38 | 0 | 0 | 0.92
Februar | 0.99 | 0.89 | 0.19 | 0 | 0.99
März | 1 | 0.97 | 0.81 | 0.26 | 1
April | 1 | 0.98 | 0.93 | 0.78 | 1
Mai | 1 | 0.97 | 0.93 | 0.81 | 1
Juni | 1 | 0.97 | 0.95 | 0.89 | 1
Juli | 1 | 0.97 | 0.93 | 0.86 | 1
August | 1 | 0.98 | 0.94 | 0.82 | 1
September | 1 | 0.97 | 0.86 | 0.56 | 1
Oktober | 0.99 | 0.87 | 0.48 | 0 | 0.99
November | 0.96 | 0.6 | 0 | 0 | 0.96
Dezember | 0.89 | 0 | 0 | 0 | 0.89
| x | hSol | S | Qsol,B
Jänner | 0.14 | 0.17 | 27.9319 | 0 |  | 0
Februar | 0.13 | 0.215 | 45.7838 | 0 |  | 0
März | 0.115 | 0.2825 | 66.9346 | 0 |  | 0
April | 0.105 | 0.3275 | 79.1688 | 0 |  | 0
Mai | 0.1 | 0.35 | 94.5661 | 0 |  | 0
Juni | 0.095 | 0.3725 | 89.3117 | 0 |  | 0
Juli | 0.09 | 0.395 | 92.2333 | 0 |  | 0
August | 0.09 | 0.395 | 90.8643 | 0 |  | 0
September | 0.095 | 0.3725 | 74.453 | 0 |  | 0
Oktober | 0.11 | 0.305 | 57.6857 | 0 |  | 0
November | 0.125 | 0.2375 | 30.5581 | 0 |  | 0
Dezember | 0.14 | 0.17 | 23.2643 | 0 |  | 0

## BPHTab (hidden)
1.4925 | 2.5 | 0.67 | 1.4925 | 1.4925 | 1.49 | Wr. BO ....-1976 (Eder) | dez. Anf. | übl. Bauw. | keine Anf. | keine Anf. | keine Anf.
AW | FE | g | KD | OD | DA | 3
0.35 | 1.7 | 0.67 | 0.45 | 0.25 | 0.25 | Harm. BTV 2006-2010 (RL6) | dez. Anf. | dez. Anf. | dez. Anf. | dez. Anf. | dez. Anf.
0.35 | 1.7 | 0.67 | 0.45 | 0.25 | 0.25 | Harm. BTV 2010- .... (RL6) | dez. Anf. | dez. Anf. | dez. Anf. | dez. Anf. | dez. Anf.
1.4925 | 2.5 | 0.67 | 1.4925 | 1.4925 | 1.49 | Wr. BO ....-1976 (Eder) | dez. Anf. | übl. Bauw. | keine Anf. | keine Anf. | keine Anf.
1 | 2.5 | 0.67 | 0.8547 | 0.71429 | 0.71429 | Wr. BO 1976-1993 (Eder) | indirekte Anf. | indirekte Anf. | keine Anf. | keine Anf. | keine Anf.
0.5 | 1.9 | 0.67 | 0.4 | 0.2 | 0.2 | Wr. BO 1993-2001 (Eder) | dez. Anf. | dez. Anf. | dez. Anf. | dez. Anf. | dez. Anf.
0.5 | 1.9 | 0.67 | 0.45 | 0.25 | 0.25 | Wr. BO 2001-2006 (Eder) | dez. Anf. | indirekte Anf. | dez. Anf. | dez. Anf. | dez. Anf.
0.7 | 2.5 | 0.67 | 0.8 | 0.3 | 0.3 | NÖ BO 1981 (Angerer) | dez. Anf. | dez. Anf. | dez. Anf. | dez. Anf. | dez. Anf.
0.5 | 2.5 | 0.67 | 0.7 | 0.25 | 0.25 | NÖ BO 1988 (Angerer) | dez. Anf. | dez. Anf. | dez. Anf. | dez. Anf. | dez. Anf.
0.4 | 1.8 | 0.67 | 0.5 | 0.22 | 0.22 | NÖ BO 1996 (Angerer) | dez. Anf. | dez. Anf. | dez. Anf. | dez. Anf. | dez. Anf.
0.35 | 1.7 | 0.67 | 0.37 | 0.2 | 0.2 | S WBF 2002 (Mair) | dez. Anf. | dez. Anf. | dez. Anf. | dez. Anf. | dez. Anf.
0.56 | 2.5 | 0.67 | 0.47 | 0.3 | 0.3 | S WschVO 1976 (Mair) | dez. Anf. | dez. Anf. | dez. Anf. | dez. Anf. | dez. Anf.
0.7 | 2.5 | 0.67 | 0.8 | 0.7 | 0.7 | Landesgesetzblatt 1981 (Kernöcker) | dez. Anf. | dez. Anf. | dez. Anf. | ergänzte Anf. | ergänzte Anf.
0.7 | 2.5 | 0.67 | 0.8 | 0.3 | 0.3 | B8110 Teil 1 ; 1.Feb.1983 (Kernöcker) | dez. Anf. | dez. Anf. | dez. Anf. | dez. Anf. | dez. Anf.
0.5 | 2.5 | 0.67 | 0.7 | 0.3 | 0.3 | Oö.Bauverordnung 1989 (Kernöcker) | dez. Anf. | dez. Anf. | dez. Anf. | ergänzte Anf. | ergänzte Anf.
0.5 | 1.9 | 0.67 | 0.5 | 0.25 | 0.25 | Bautechnikverordnung 1999 (Kernöcker) | dez. Anf. | dez. Anf. | dez. Anf. | dez. Anf. | dez. Anf.
0.4 | 1.9 | 0.67 | 0.4 | 0.2 | 0.2 | StmK. WDVO 1997 EFH (Kleindienst) | dez. Anf. | dez. Anf. | dez. Anf. | dez. Anf. | dez. Anf.
0.5 | 1.9 | 0.67 | 0.4 | 0.2 | 0.2 | StmK. WDVO 1997 MFH (Kleindienst) | dez. Anf. | dez. Anf. | dez. Anf. | dez. Anf. | dez. Anf.
0.5 | 2.5 | 0.67 | 0.45 | 0.3 | 0.3 | StmK. WDVO 1990 EFH (Kleindienst) | dez. Anf. | dez. Anf. | dez. Anf. | dez. Anf. | dez. Anf.
0.5 | 2.5 | 0.67 | 0.45 | 0.3 | 0.3 | StmK. WDVO 1990 MFH (Kleindienst) | dez. Anf. | dez. Anf. | dez. Anf. | dez. Anf. | dez. Anf.
0.63 | 2.5 | 0.67 | 0.6 | 0.27 | 0.27 | WBF 1984? -1990 MFH (Kleindienst) | dez. Anf. | dez. Anf. | dez. Anf. | dez. Anf. | dez. Anf.
0.7 | 2.5 | 0.67 | 0.6 | 0.3 | 0.3 | StmK. WDVO 1983 EFH (Kleindienst) | dez. Anf. | dez. Anf. | dez. Anf. | dez. Anf. | dez. Anf.
0.7 | 2.5 | 0.67 | 0.6 | 0.3 | 0.3 | StmK. WDVO 1983 MFH (Kleindienst) | dez. Anf. | dez. Anf. | dez. Anf. | dez. Anf. | dez. Anf.
0.7 | 2.5 | 0.67 | 0.6 | 0.3 | 0.3 | ÖN B 8110 Vornorm 1983 (Kleindienst) | übl. Bauw. | übl. Bauw. | übl. Bauw. | übl. Bauw. | übl. Bauw.
0.74 | 2.6 | 0.67 | 0.53 | 0.4 | 0.4 | übliche Bauform 1978 EFH (Kleindienst) | übl. Bauw. | übl. Bauw. | übl. Bauw. | übl. Bauw. | übl. Bauw.
1.04 | 3 | 0.67 | 0.87 | 0.45 | 0.45 | übliche Bauform 1978 MFH (Kleindienst) | übl. Bauw. | übl. Bauw. | übl. Bauw. | übl. Bauw. | übl. Bauw.
1.2 | 2.6 | 0.67 | 1.35 | 0.52 | 0.52 | übliche Bauform 1960 EFH (Kleindienst) | übl. Bauw. | übl. Bauw. | übl. Bauw. | übl. Bauw. | übl. Bauw.
1.2 | 2.8 | 0.67 | 1.35 | 0.52 | 0.52 | übliche Bauform 1960 MFH (Kleindienst) | übl. Bauw. | übl. Bauw. | übl. Bauw. | übl. Bauw. | übl. Bauw.
1.55 | 2.5 | 0.67 | 1.4 | 0.52 | 0.52 | übliche Bauform 1945 EFH (Kleindienst) | übl. Bauw. | übl. Bauw. | übl. Bauw. | übl. Bauw. | übl. Bauw.
1.55 | 2.5 | 0.67 | 1.4 | 0.52 | 0.52 | übliche Bauform 1945 MFH (Kleindienst) | übl. Bauw. | übl. Bauw. | übl. Bauw. | übl. Bauw. | übl. Bauw.
1.7 | 2.3 | 0.67 | 1.24 | 0.6 | 0.6 | übliche Bauform 1900 EFH (Kleindienst) | übl. Bauw. | übl. Bauw. | übl. Bauw. | übl. Bauw. | übl. Bauw.
1.7 | 2.3 | 0.67 | 1.24 | 0.6 | 0.6 | übliche Bauform 1900 MFH (Kleindienst) | übl. Bauw. | übl. Bauw. | übl. Bauw. | übl. Bauw. | übl. Bauw.
1.55 | 2.3 | 0.67 | 1.24 | 0.6 | 0.6 | übliche Bauform vor 1900 EFH (Kleindienst) | übl. Bauw. | übl. Bauw. | übl. Bauw. | übl. Bauw. | übl. Bauw.
1.55 | 2.3 | 0.67 | 1.24 | 0.6 | 0.6 | übliche Bauform vor 1900 MFH (Kleindienst) | übl. Bauw. | übl. Bauw. | übl. Bauw. | übl. Bauw. | übl. Bauw.
0.35 | 1.7 | 0.67 | 0.4 | 0.2 | 0.2 | T BTV1998 (Vogler) | dez. Anf. | dez. Anf. | dez. Anf. | dez. Anf. | dez. Anf.
0.5 | 2.5 | 0.67 | 0.3 | 0.3 | 0.3 | T BTV 1981 (Vogler) | dez. Anf. | dez. Anf. | dez. Anf. | dez. Anf. | dez. Anf.
0.5 | 2.5 | 0.67 | 0.3 | 0.3 | 0.3 | T BTV 1985 (Vogler) | dez. Anf. | dez. Anf. | dez. Anf. | dez. Anf. | dez. Anf.
1 | 2.5 | 0.67 | 1 | 1 | 1 | T BTV 1974 (Vogler) | dez. Anf. | dez. Anf. | dez. Anf. | dez. Anf. | dez. Anf.
0.27 | 1.5 | 0.67 | 0.35 | 0.18 | 0.18 | T BTV 2004 (Vogler) | dez. Anf. | dez. Anf. | dez. Anf. | dez. Anf. | dez. Anf.
0.7 | 2.5 | 0.67 | 0.6 | 0.3 | 0.3 | K BTV 1980 (Mühlbacher) | dez. Anf. | dez. Anf. | dez. Anf. | dez. Anf. | dez. Anf.
0.5 | 2.5 | 0.67 | 0.5 | 0.3 | 0.3 | K BTV 1993 (Mühlbacher) | dez. Anf. | dez. Anf. | dez. Anf. | dez. Anf. | dez. Anf.
0.4 | 1.8 | 0.67 | 0.4 | 0.25 | 0.25 | K BTV 1997 (Mühlbacher) | dez. Anf. | dez. Anf. | dez. Anf. | dez. Anf. | dez. Anf.
0.6 | 3 | 0.67 | 1 | 0.5 | 0.5 | K WBF 1981 (Mühlbacher) | dez. Anf. | übl. Bauw. | übl. Bauw. | dez. Anf. | dez. Anf.
0.57 | 2.5 | 0.67 | 0.3 | 0.475 | 0.475 | K WBF 1983 (Mühlbacher) | dez. Anf. | dez. Anf. | dez. Anf. | dez. Anf. | dez. Anf.
0.6 | 2.5 | 0.67 | 0.3 | 0.5 | 0.5 | K WBF 1985 (Mühlbacher) | dez. Anf. | dez. Anf. | dez. Anf. | dez. Anf. | dez. Anf.
AW | FE | 0.67 | KD | OD | DA
AW | FE | 0.67 | KD | OD | DA
AW | FE | 0.67 | KD | OD | DA
AW | FE | 0.67 | KD | OD | DA
AW | FE | 0.67 | KD | OD | DA
AW | FE | 0.67 | KD | OD | DA

## NP (hidden)
NUTZUNGSPROFILE
|  | Einfamilienhäuser | Mehrfamilienhäuser | Bürogebäude | Kindergarten und Pflichtschulen | Höhere Schulen und Hochschulen | Krankenhäuser | Pflegeheime | Pensionen | Hotels | Gaststätten | Veranstaltungsstätten | Sportstätten | Verkaufsstätten
dNutz,1 | [d/M] | 31 | 31 | 23 | 23 | 23 | 31 | 31 | 31 | 31 | 31 | 31 | 31 | 27
dNutz,2 | [d/M] | 28 | 28 | 20 | 20 | 20 | 28 | 28 | 28 | 28 | 28 | 28 | 28 | 24
dNutz,3 | [d/M] | 31 | 31 | 23 | 23 | 23 | 31 | 31 | 31 | 31 | 31 | 31 | 31 | 27
dNutz,4 | [d/M] | 30 | 30 | 22 | 22 | 22 | 30 | 30 | 30 | 30 | 30 | 30 | 30 | 26
dNutz,5 | [d/M] | 31 | 31 | 23 | 23 | 23 | 31 | 31 | 31 | 31 | 31 | 31 | 31 | 27
dNutz,6 | [d/M] | 30 | 30 | 22 | 22 | 22 | 30 | 30 | 30 | 30 | 30 | 30 | 30 | 26
dNutz,7 | [d/M] | 31 | 31 | 23 | 23 | 23 | 31 | 31 | 31 | 31 | 31 | 31 | 31 | 27
dNutz,8 | [d/M] | 31 | 31 | 23 | 23 | 23 | 31 | 31 | 31 | 31 | 31 | 31 | 31 | 27
dNutz,9 | [d/M] | 30 | 30 | 22 | 22 | 22 | 30 | 30 | 30 | 30 | 30 | 30 | 30 | 26
dNutz,10 | [d/M] | 31 | 31 | 23 | 23 | 23 | 31 | 31 | 31 | 31 | 31 | 31 | 31 | 27
dNutz,11 | [d/M] | 30 | 30 | 22 | 22 | 22 | 30 | 30 | 30 | 30 | 30 | 30 | 30 | 26
dNutz,12 | [d/M] | 31 | 31 | 23 | 23 | 23 | 31 | 31 | 31 | 31 | 31 | 31 | 31 | 27
tNutz,d | [h/d] | 24 | 24 | 12 | 12 | 12 | 24 | 24 | 12 | 12 | 12 | 7 | 12 | 12
dNutz,a | [d/a] | 365 | 365 | 269 | 269 | 269 | 365 | 365 | 365 | 365 | 365 | 365 | 365 | 317
tTag,a | [h/a] |  |  | 2970 | 2860 | 2930 | 5020 | 5020 | 1550 | 1550 | 3130 | 1295 | 3690 | 2970
tNacht,a | [h/a] |  |  | 258 | 368 | 298 | 3740 | 3740 | 2830 | 2830 | 1250 | 1260 | 690 | 834
tRLT,d | [h/d] |  |  | 14 | 14 | 14 | 24 | 24 | 14 | 14 | 14 | 9 | 14 | 14
dRLT,a | [d/a] |  |  | 269 | 269 | 269 | 365 | 365 | 365 | 365 | 365 | 365 | 365 | 317
th,d | [h/d] | 24 | 24 | 14 | 14 | 14 | 24 | 24 | 14 | 14 | 14 | 9 | 14 | 14
dh,a | [d/a] | 365 | 365 | 269 | 269 | 269 | 365 | 365 | 365 | 365 | 365 | 365 | 365 | 317
tc,d | [h/d] |  |  | 12 | 12 | 12 | 24 | 24 | 12 | 12 | 12 | 7 | 12 | 12
dc,a | [d/a] |  |  | 269 | 269 | 269 | 365 | 365 | 365 | 365 | 365 | 365 | 365 | 317
qih | [°C] | 20 | 20 | 20 | 20 | 20 | 22 | 22 | 20 | 20 | 20 | 20 | 20 | 20
qic | [°C] |  |  | 26 | 26 | 26 | 26 | 26 | 26 | 26 | 26 | 26 | 26 | 26
x | [-] |  |  | m.T. | m.T. | m.T. | m.T. | m.T. | m.T. | m.T. | m.T. | m.T. | m.T. | m.T.
nL | [1/h] | 0.4 | 0.4 | 2 | 2 | 3 | 2 | 1 | 1 | 2 | 3.5 | 5 | 5 | 3
Em | [Lux] |  |  | 380 | 300 | 300 | 240 | 240 | 200 | 200 | 200 | 390 | 220 | 215
hNe | [1/h] |  |  | 0.7 | 0.7 | 0.7 | 0.7 | 0.7 | 0.7 | 0.7 | 0.7 | 0.7 | 0.7 | 0.7
kA | [1/h] |  |  | 0.9 | 1 | 1 | 1 | 1 | 1 | 1 | 0.9 | 1 | 1 | 0.9
CA,m | [1/h] |  |  | 0.4 | 0.4 | 0.4 | 0.3 | 0.3 | 0.4 | 0.4 | 0.1 | 0.3 | 0.4 | 0.4
kR | [1/h] |  |  | 1.4 | 1.8 | 1.8 | 1.4 | 1.4 | 1.2 | 1.2 | 2.3 | 3.2 | 2.2 | 2.1
Ft,n,m | [1/h] |  |  | 0.9 | 0.9 | 0.9 | 0.7 | 0.7 | 0.5 | 0.5 | 1 | 0.9 | 1 | 1
qi,HWB | [W/m²] | 3.75 | 3.75 | 3.75 | 3.75 | 7.5 | 7.5 | 3.75 | 3.75 | 7.5 | 7.5 | 7.5 | 7.5 | 3.75
qi,KB | [W/m²] |  |  | 7.5 | 7.5 | 11.25 | 11.25 | 7.5 | 3.75 | 7.5 | 15 | 15 | 7.5 | 7.5
wwwb | [Wh/m²d] | 35 | 35 | 17.5 | 35 | 35 | 105 | 105 | 35 | 35 | 17.5 | 35 | 70 | 17.5

## BTab (hidden)
Gesamtjahr | [8 empty] | Januar | [8 empty] | Februar | [8 empty] | März | [8 empty] | April | [8 empty] | Mai | [8 empty] | Juni | [8 empty] | Juli | [8 empty] | August | [8 empty] | September | [8 empty] | Oktober | [8 empty] | November | [8 empty] | Dezember
Varianten Nummer | Energiekennwerte für Tzul = 18 °C, tmech = 12h; dmech = 31 d | [7 empty] | Varianten Nummer | Energiekennwerte für Tzul = 18 °C, tmech = 12h; dmech = 31 d | [7 empty] | Varianten Nummer | Energiekennwerte für Tzul = 18 °C, tmech = 12h; dmech = 31 d | [7 empty] | Varianten Nummer | Energiekennwerte für Tzul = 18 °C, tmech = 12h; dmech = 31 d | [7 empty] | Varianten Nummer | Energiekennwerte für Tzul = 18 °C, tmech = 12h; dmech = 31 d | [7 empty] | Varianten Nummer | Energiekennwerte für Tzul = 18 °C, tmech = 12h; dmech = 31 d | [7 empty] | Varianten Nummer | Energiekennwerte für Tzul = 18 °C, tmech = 12h; dmech = 31 d | [7 empty] | Varianten Nummer | Energiekennwerte für Tzul = 18 °C, tmech = 12h; dmech = 31 d | [7 empty] | Varianten Nummer | Energiekennwerte für Tzul = 18 °C, tmech = 12h; dmech = 31 d | [7 empty] | Varianten Nummer | Energiekennwerte für Tzul = 18 °C, tmech = 12h; dmech = 31 d | [7 empty] | Varianten Nummer | Energiekennwerte für Tzul = 18 °C, tmech = 12h; dmech = 31 d | [7 empty] | Varianten Nummer | Energiekennwerte für Tzul = 18 °C, tmech = 12h; dmech = 31 d | [7 empty] | Varianten Nummer | Energiekennwerte für Tzul = 18 °C, tmech = 12h; dmech = 31 d
| Wärme |  |  | Dampf | Kälte |  |  |  |  | Wärme |  |  | Dampf | Kälte |  |  |  |  | Wärme |  |  | Dampf | Kälte |  |  |  |  | Wärme |  |  | Dampf | Kälte |  |  |  |  | Wärme |  |  | Dampf | Kälte |  |  |  |  | Wärme |  |  | Dampf | Kälte |  |  |  |  | Wärme |  |  | Dampf | Kälte |  |  |  |  | Wärme |  |  | Dampf | Kälte |  |  |  |  | Wärme |  |  | Dampf | Kälte |  |  |  |  | Wärme |  |  | Dampf | Kälte |  |  |  |  | Wärme |  |  | Dampf | Kälte |  |  |  |  | Wärme |  |  | Dampf | Kälte |  |  |  |  | Wärme |  |  | Dampf | Kälte
| qH,18°C,12h,m | gH,u,m | gH,o,m | qSt,12h,m | qC,18°C,12h,m | gC,u,m | gC,o,m |  |  | qH,18°C,12h,m | gH,u,m | gH,o,m | qSt,12h,m | qC,18°C,12h,m | gC,u,m | gC,o,m |  |  | qH,18°C,12h,m | gH,u,m | gH,o,m | qSt,12h,m | qC,18°C,12h,m | gC,u,m | gC,o,m |  |  | qH,18°C,12h,m | gH,u,m | gH,o,m | qSt,12h,m | qC,18°C,12h,m | gC,u,m | gC,o,m |  |  | qH,18°C,12h,m | gH,u,m | gH,o,m | qSt,12h,m | qC,18°C,12h,m | gC,u,m | gC,o,m |  |  | qH,18°C,12h,m | gH,u,m | gH,o,m | qSt,12h,m | qC,18°C,12h,m | gC,u,m | gC,o,m |  |  | qH,18°C,12h,m | gH,u,m | gH,o,m | qSt,12h,m | qC,18°C,12h,m | gC,u,m | gC,o,m |  |  | qH,18°C,12h,m | gH,u,m | gH,o,m | qSt,12h,m | qC,18°C,12h,m | gC,u,m | gC,o,m |  |  | qH,18°C,12h,m | gH,u,m | gH,o,m | qSt,12h,m | qC,18°C,12h,m | gC,u,m | gC,o,m |  |  | qH,18°C,12h,m | gH,u,m | gH,o,m | qSt,12h,m | qC,18°C,12h,m | gC,u,m | gC,o,m |  |  | qH,18°C,12h,m | gH,u,m | gH,o,m | qSt,12h,m | qC,18°C,12h,m | gC,u,m | gC,o,m |  |  | qH,18°C,12h,m | gH,u,m | gH,o,m | qSt,12h,m | qC,18°C,12h,m | gC,u,m | gC,o,m |  |  | qH,18°C,12h,m | gH,u,m | gH,o,m | qSt,12h,m | qC,18°C,12h,m | gC,u,m | gC,o,m
| [Wh/(m³/h)] | [Wh/K.(m³/h)] | [Wh/K.(m³/h)] | [Wh/(m³/h)] | [Wh/(m³/h)] | [Wh/K.(m³/h)] | [Wh/K.(m³/h)] |  |  | [Wh/(m³/h)] | [Wh/K.(m³/h)] | [Wh/K.(m³/h)] | [Wh/(m³/h)] | [Wh/(m³/h)] | [Wh/K.(m³/h)] | [Wh/K.(m³/h)] |  |  | [Wh/(m³/h)] | [Wh/K.(m³/h)] | [Wh/K.(m³/h)] | [Wh/(m³/h)] | [Wh/(m³/h)] | [Wh/K.(m³/h)] | [Wh/K.(m³/h)] |  |  | [Wh/(m³/h)] | [Wh/K.(m³/h)] | [Wh/K.(m³/h)] | [Wh/(m³/h)] | [Wh/(m³/h)] | [Wh/K.(m³/h)] | [Wh/K.(m³/h)] |  |  | [Wh/(m³/h)] | [Wh/K.(m³/h)] | [Wh/K.(m³/h)] | [Wh/(m³/h)] | [Wh/(m³/h)] | [Wh/K.(m³/h)] | [Wh/K.(m³/h)] |  |  | [Wh/(m³/h)] | [Wh/K.(m³/h)] | [Wh/K.(m³/h)] | [Wh/(m³/h)] | [Wh/(m³/h)] | [Wh/K.(m³/h)] | [Wh/K.(m³/h)] |  |  | [Wh/(m³/h)] | [Wh/K.(m³/h)] | [Wh/K.(m³/h)] | [Wh/(m³/h)] | [Wh/(m³/h)] | [Wh/K.(m³/h)] | [Wh/K.(m³/h)] |  |  | [Wh/(m³/h)] | [Wh/K.(m³/h)] | [Wh/K.(m³/h)] | [Wh/(m³/h)] | [Wh/(m³/h)] | [Wh/K.(m³/h)] | [Wh/K.(m³/h)] |  |  | [Wh/(m³/h)] | [Wh/K.(m³/h)] | [Wh/K.(m³/h)] | [Wh/(m³/h)] | [Wh/(m³/h)] | [Wh/K.(m³/h)] | [Wh/K.(m³/h)] |  |  | [Wh/(m³/h)] | [Wh/K.(m³/h)] | [Wh/K.(m³/h)] | [Wh/(m³/h)] | [Wh/(m³/h)] | [Wh/K.(m³/h)] | [Wh/K.(m³/h)] |  |  | [Wh/(m³/h)] | [Wh/K.(m³/h)] | [Wh/K.(m³/h)] | [Wh/(m³/h)] | [Wh/(m³/h)] | [Wh/K.(m³/h)] | [Wh/K.(m³/h)] |  |  | [Wh/(m³/h)] | [Wh/K.(m³/h)] | [Wh/K.(m³/h)] | [Wh/(m³/h)] | [Wh/(m³/h)] | [Wh/K.(m³/h)] | [Wh/K.(m³/h)] |  |  | [Wh/(m³/h)] | [Wh/K.(m³/h)] | [Wh/K.(m³/h)] | [Wh/(m³/h)] | [Wh/(m³/h)] | [Wh/K.(m³/h)] | [Wh/K.(m³/h)]
1 | 11065.2032 | 919.8044 | 1070.1364 | 0 | 1409.1469 | 420.8929 | 234.5812 |  | 1 | 2192.4102 | 117.0781 | 113.8885 | 0 | 0 | 0 | 0 |  | 1 | 1708.3055 | 104.6608 | 101.8095 | 0 | 0 | 0 | 0 |  | 1 | 1415.3694 | 116.0786 | 112.9162 | 0 | 0 | 0 | 0 |  | 1 | 658.3082 | 81.7918 | 98.9331 | 0 | 38.947 | 28.513 | 9.4107 |  | 1 | 427.4739 | 55.2375 | 74.194 | 0 | 170.4548 | 58.3771 | 36.0741 |  | 1 | 155.8213 | 31.0265 | 66.1185 | 0 | 197.5456 | 78.0308 | 38.9461 |  | 1 | 98.5197 | 21.5498 | 49.6215 | 0 | 377.2571 | 89.4399 | 58.7441 |  | 1 | 79.2776 | 18.2863 | 51.7317 | 0 | 372.5228 | 92.3821 | 55.302 |  | 1 | 366.2981 | 51.7482 | 73.1338 | 0 | 238.549 | 57.1398 | 32.6364 |  | 1 | 812.6231 | 98.882 | 107.1235 | 0 | 13.148 | 13.4949 | 3.287 |  | 1 | 1314.4569 | 107.8733 | 108.2237 | 0 | 0.72263 | 3.5154 | 0.18066 |  | 1 | 1836.3392 | 115.5916 | 112.4425 | 0 | 0 | 0 | 0
2 | 3504.2619 | 615.6305 | 914.9121 | 0 |  |  |  |  | 2 | 854.1383 | 116.8713 | 113.8885 | 0 |  |  |  |  | 2 | 630.9821 | 102.1519 | 101.8095 | 0 |  |  |  |  | 2 | 447.6631 | 88.6385 | 112.8591 | 0 |  |  |  |  | 2 | 145.0539 | 31.9345 | 81.9219 | 0 |  |  |  |  | 2 | 86.5478 | 21.2672 | 55.9044 | 0 |  |  |  |  | 2 | 7.8457 | 1.9614 | 35.4718 | 0 |  |  |  |  | 2 | 2.4287 | 0.60717 | 24.5959 | 0 |  |  |  |  | 2 | 1.4895 | 0.37238 | 21.5299 | 0 |  |  |  |  | 2 | 64.6487 | 15.883 | 52.7249 | 0 |  |  |  |  | 2 | 176.3207 | 40.1283 | 96.6504 | 0 |  |  |  |  | 2 | 416.5556 | 85.8733 | 105.1132 | 0 |  |  |  |  | 2 | 670.5878 | 109.9415 | 112.4425 | 0
3 | 1465.6017 | 334.8855 | 808.5371 | 0 |  |  |  |  | 3 | 434.941 | 93.6359 | 113.8885 | 0 |  |  |  |  | 3 | 294.4042 | 63.4514 | 101.8095 | 0 |  |  |  |  | 3 | 165.1979 | 40.4109 | 108.2985 | 0 |  |  |  |  | 3 | 40.7845 | 10.1547 | 64.4618 | 0 |  |  |  |  | 3 | 16.0764 | 4.0191 | 44.1874 | 0 |  |  |  |  | 3 | 0.13646 | 0.034115 | 20.2139 | 0 |  |  |  |  | 3 | 0 | 0 | 13.2057 | 0 |  |  |  |  | 3 | 0.024972 | 0.0062429 | 10.9112 | 0 |  |  |  |  | 3 | 11.9995 | 2.9999 | 39.1459 | 0 |  |  |  |  | 3 | 37.8307 | 9.4577 | 80.4734 | 0 |  |  |  |  | 3 | 153.603 | 37.675 | 100.5003 | 0 |  |  |  |  | 3 | 310.603 | 73.0407 | 111.4409 | 0
4 | 122.7962 | 30.6676 | 551.2298 | 0 |  |  |  |  | 4 | 57.7304 | 14.4326 | 106.0221 | 0 |  |  |  |  | 4 | 34.563 | 8.6093 | 84.5761 | 0 |  |  |  |  | 4 | 4.6946 | 1.1736 | 74.6622 | 0 |  |  |  |  | 4 | 0.48777 | 0.12194 | 32.5563 | 0 |  |  |  |  | 4 | 0 | 0 | 20.8094 | 0 |  |  |  |  | 4 | 0 | 0 | 5.8774 | 0 |  |  |  |  | 4 | 0 | 0 | 3.2312 | 0 |  |  |  |  | 4 | 0 | 0 | 2.3449 | 0 |  |  |  |  | 4 | 0 | 0 | 16.9708 | 0 |  |  |  |  | 4 | 0.17617 | 0.044043 | 40.2808 | 0 |  |  |  |  | 4 | 3.492 | 0.87299 | 69.1868 | 0 |  |  |  |  | 4 | 21.6522 | 5.4131 | 94.7118 | 0
5 | 15291.0824 | 950.4172 | 1073.1744 | 0 | 1445.0774 | 398.8281 | 236.1251 |  | 5 | 3120.9321 | 114.5029 | 111.3441 | 0 | 0 | 0 | 0 |  | 5 | 2425.2788 | 102.6984 | 99.8652 | 0 | 0 | 0 | 0 |  | 5 | 2028.5764 | 114.4484 | 111.291 | 0 | 0 | 0 | 0 |  | 5 | 1101.7805 | 88.1025 | 101.1751 | 0 | 4.0406 | 11.961 | 1.0102 |  | 5 | 540.8441 | 60.506 | 69.7006 | 0 | 152.9648 | 55.9224 | 32.1817 |  | 5 | 185.6142 | 35.678 | 64.7247 | 0 | 201.8496 | 75.2641 | 39.4575 |  | 5 | 134.1774 | 28.4541 | 57.5913 | 0 | 380.0336 | 88.8391 | 58.8044 |  | 5 | 102.5796 | 27.8686 | 58.121 | 0 | 434.4188 | 94.5569 | 64.9216 |  | 5 | 419.6223 | 56.313 | 74.7387 | 0 | 258.5325 | 56.8788 | 36.4404 |  | 5 | 947.8169 | 101.1259 | 106.7368 | 0 | 12.5911 | 13.0276 | 3.1478 |  | 5 | 1742.1702 | 107.036 | 107.3384 | 0 | 0.64641 | 2.3781 | 0.1616 |  | 5 | 2541.69 | 113.6836 | 110.5474 | 0 | 0 | 0 | 0
6 | 7557.6664 | 711.9882 | 948.0835 | 0 |  |  |  |  | 6 | 1789.4298 | 114.5029 | 111.3441 | 0 |  |  |  |  | 6 | 1354.6674 | 102.6984 | 99.8652 | 0 |  |  |  |  | 6 | 1069.2414 | 105.5355 | 111.291 | 0 |  |  |  |  | 6 | 520.5498 | 69.5251 | 102.1832 | 0 |  |  |  |  | 6 | 157.8918 | 30.4247 | 62.7955 | 0 |  |  |  |  | 6 | 14.8722 | 3.718 | 40.5552 | 0 |  |  |  |  | 6 | 3.4505 | 0.86262 | 27.1291 | 0 |  |  |  |  | 6 | 1.9613 | 0.49033 | 23.1325 | 0 |  |  |  |  | 6 | 100.3361 | 21.4259 | 55.3044 | 0 |  |  |  |  | 6 | 313.2639 | 56.6099 | 98.4777 | 0 |  |  |  |  | 6 | 848.2997 | 96.5562 | 105.4502 | 0 |  |  |  |  | 6 | 1383.7026 | 109.6385 | 110.5555 | 0
7 | 5392.1041 | 612.2694 | 873.3642 | 0 |  |  |  |  | 7 | 1371.1392 | 114.5029 | 111.3441 | 0 |  |  |  |  | 7 | 1018.7644 | 101.4765 | 99.8652 | 0 |  |  |  |  | 7 | 771.8773 | 92.6519 | 110.5804 | 0 |  |  |  |  | 7 | 359.6232 | 56.1721 | 98.3709 | 0 |  |  |  |  | 7 | 78.5054 | 17.3396 | 52.611 | 0 |  |  |  |  | 7 | 1.878 | 0.46949 | 26.2645 | 0 |  |  |  |  | 7 | 0 | 0 | 15.8588 | 0 |  |  |  |  | 7 | 0.086354 | 0.021588 | 13.6009 | 0 |  |  |  |  | 7 | 37.3695 | 8.96 | 44.2165 | 0 |  |  |  |  | 7 | 150.486 | 28.716 | 88.3256 | 0 |  |  |  |  | 7 | 579.0475 | 85.3999 | 102.5011 | 0 |  |  |  |  | 7 | 1023.3274 | 106.5593 | 109.8251 | 0
8 | 3488.2187 | 508.5848 | 750.2058 | 0 |  |  |  |  | 8 | 963.2139 | 111.988 | 111.3441 | 0 |  |  |  |  | 8 | 690.55 | 91.9279 | 99.8652 | 0 |  |  |  |  | 8 | 505.7242 | 78.4151 | 103.4617 | 0 |  |  |  |  | 8 | 227.7356 | 43.7234 | 87.904 | 0 |  |  |  |  | 8 | 24.8031 | 6.0577 | 37.2859 | 0 |  |  |  |  | 8 | 0.39213 | 0.098031 | 10.7889 | 0 |  |  |  |  | 8 | 0 | 0 | 4.8942 | 0 |  |  |  |  | 8 | 0 | 0 | 4.343 | 0 |  |  |  |  | 8 | 7.5424 | 1.8856 | 26.0834 | 0 |  |  |  |  | 8 | 58.089 | 11.7404 | 61.5492 | 0 |  |  |  |  | 8 | 330.382 | 64.0743 | 95.7986 | 0 |  |  |  |  | 8 | 679.7863 | 98.6744 | 106.8877 | 0
9 | 5618.0793 | 654.5943 | 969.8125 | 0 |  |  |  |  | 9 | 1366.4183 | 114.5029 | 111.3441 | 0 |  |  |  |  | 9 | 1029.6641 | 102.6984 | 99.8652 | 0 |  |  |  |  | 9 | 780.5031 | 99.328 | 110.8874 | 0 |  |  |  |  | 9 | 327.4154 | 55.1759 | 94.1727 | 0 |  |  |  |  | 9 | 120.0692 | 26.3282 | 60.4033 | 0 |  |  |  |  | 9 | 4.2532 | 1.0633 | 44.2433 | 0 |  |  |  |  | 9 | 0.31838 | 0.079594 | 38.0368 | 0 |  |  |  |  | 9 | 1.0468 | 0.26171 | 37.3493 | 0 |  |  |  |  | 9 | 65.4374 | 14.3533 | 59.9295 | 0 |  |  |  |  | 9 | 215.7303 | 40.9108 | 98.9537 | 0 |  |  |  |  | 9 | 650.596 | 92.3956 | 104.7032 | 0 |  |  |  |  | 9 | 1056.6269 | 107.4966 | 109.9241 | 0
10 | 3025.3563 | 522.9197 | 849.2321 | 0 |  |  |  |  | 10 | 813.4825 | 112.7509 | 111.3441 | 0 |  |  |  |  | 10 | 589.9528 | 94.8382 | 99.8652 | 0 |  |  |  |  | 10 | 409.2543 | 79.328 | 105.2616 | 0 |  |  |  |  | 10 | 141.4694 | 31.736 | 79.0647 | 0 |  |  |  |  | 10 | 41.7216 | 10.3553 | 47.0184 | 0 |  |  |  |  | 10 | 0.13447 | 0.033617 | 28.9524 | 0 |  |  |  |  | 10 | 0 | 0 | 27.6981 | 0 |  |  |  |  | 10 | 0 | 0 | 29.9858 | 0 |  |  |  |  | 10 | 19.5399 | 4.885 | 39.9739 | 0 |  |  |  |  | 10 | 77.5111 | 17.0519 | 75.2762 | 0 |  |  |  |  | 10 | 330.0839 | 70.3197 | 98.4462 | 0 |  |  |  |  | 10 | 602.2063 | 101.6212 | 106.3457 | 0
11 | 771.4574 | 183.9136 | 663.7452 | 0 |  |  |  |  | 11 | 274.614 | 64.547 | 111.1618 | 0 |  |  |  |  | 11 | 168.226 | 38.2429 | 97.8219 | 0 |  |  |  |  | 11 | 86.686 | 21.6715 | 92.0193 | 0 |  |  |  |  | 11 | 17.1006 | 4.2752 | 53.6307 | 0 |  |  |  |  | 11 | 0.80517 | 0.20129 | 26.2973 | 0 |  |  |  |  | 11 | 0 | 0 | 8.7821 | 0 |  |  |  |  | 11 | 0 | 0 | 9.3644 | 0 |  |  |  |  | 11 | 0 | 0 | 13.9586 | 0 |  |  |  |  | 11 | 0.2458 | 0.061449 | 20.327 | 0 |  |  |  |  | 11 | 9.04 | 2.26 | 41.7176 | 0 |  |  |  |  | 11 | 50.6599 | 12.665 | 85.5125 | 0 |  |  |  |  | 11 | 164.0799 | 39.9894 | 103.1521 | 0
12 | 19780.0122 | 880.798 | 962.8975 | 0 | 4778.3528 | 301.681 | 562.1481 |  | 12 | 3741.5042 | 112.4254 | 109.2976 | 0 | 0 | 0 | 0 |  | 12 | 2982.0453 | 100.8488 | 98.0451 | 0 | 0 | 0 | 0 |  | 12 | 2642.4561 | 112.431 | 109.3086 | 0 | 0 | 0 | 0 |  | 12 | 1682.2826 | 85.9922 | 99.2902 | 0 | 20.834 | 2.389 | 4.0598 |  | 12 | 857.9551 | 51.6938 | 63.8092 | 0 | 500.2969 | 29.6337 | 87.7418 |  | 12 | 305.4085 | 34.6635 | 50.4218 | 0 | 717.5473 | 56.9912 | 89.6381 |  | 12 | 123.5912 | 17.9827 | 30.4478 | 0 | 1263.6319 | 63.358 | 113.7906 |  | 12 | 63.3563 | 10.2237 | 25.1951 | 0 | 1377.2748 | 79.2719 | 156.3978 |  | 12 | 583.6453 | 46.497 | 63.8293 | 0 | 812.4279 | 39.7955 | 88.9349 |  | 12 | 1346.5465 | 92.2659 | 100.5433 | 0 | 71.4645 | 23.5238 | 17.8661 |  | 12 | 2302.1599 | 104.0984 | 104.137 | 0 | 14.8755 | 6.7179 | 3.7189 |  | 12 | 3149.0613 | 111.6755 | 108.5725 | 0 | 0 | 0 | 0
13 | 12096.8972 | 847.0681 | 930.4404 | 0 |  |  |  |  | 13 | 2410.0019 | 112.4254 | 109.2976 | 0 |  |  |  |  | 13 | 1911.4339 | 100.8488 | 98.0451 | 0 |  |  |  |  | 13 | 1683.121 | 112.431 | 109.3086 | 0 |  |  |  |  | 13 | 1087.9389 | 97.6934 | 103.5764 | 0 |  |  |  |  | 13 | 444.3578 | 54.6204 | 69.6783 | 0 |  |  |  |  | 13 | 99.271 | 19.5347 | 46.474 | 0 |  |  |  |  | 13 | 31.5381 | 7.8454 | 23.0262 | 0 |  |  |  |  | 13 | 16.8824 | 3.9617 | 12.9567 | 0 |  |  |  |  | 13 | 287.7817 | 40.0038 | 53.5921 | 0 |  |  |  |  | 13 | 722.7685 | 82.8895 | 93.386 | 0 |  |  |  |  | 13 | 1410.6957 | 103.5162 | 102.5269 | 0 |  |  |  |  | 13 | 1991.1063 | 111.2977 | 108.5725 | 0
14 | 9776.3556 | 814.3057 | 913.1039 | 0 |  |  |  |  | 14 | 1991.7112 | 112.4254 | 109.2976 | 0 |  |  |  |  | 14 | 1575.5309 | 100.8488 | 98.0451 | 0 |  |  |  |  | 14 | 1382.9145 | 112.1695 | 109.3086 | 0 |  |  |  |  | 14 | 906.4065 | 99.6773 | 104.9156 | 0 |  |  |  |  | 14 | 327.4551 | 48.4975 | 70.3862 | 0 |  |  |  |  | 14 | 57.6893 | 11.8676 | 42.6645 | 0 |  |  |  |  | 14 | 15.4261 | 3.8565 | 18.9543 | 0 |  |  |  |  | 14 | 11.4737 | 2.7734 | 8.6042 | 0 |  |  |  |  | 14 | 206.8158 | 34.6964 | 49.6312 | 0 |  |  |  |  | 14 | 539.6067 | 75.3106 | 90.5269 | 0 |  |  |  |  | 14 | 1133.5162 | 101.677 | 102.1972 | 0 |  |  |  |  | 14 | 1627.8097 | 110.5057 | 108.5725 | 0
15 | 7552.138 | 769.5674 | 889.7408 | 0 |  |  |  |  | 15 | 1583.786 | 112.4254 | 109.2976 | 0 |  |  |  |  | 15 | 1247.3165 | 100.8488 | 98.0451 | 0 |  |  |  |  | 15 | 1088.2868 | 109.1802 | 109.3086 | 0 |  |  |  |  | 15 | 727.9697 | 96.9304 | 106.0851 | 0 |  |  |  |  | 15 | 222.2845 | 41.1612 | 69.1085 | 0 |  |  |  |  | 15 | 33.3629 | 7.5091 | 35.38 | 0 |  |  |  |  | 15 | 4.7243 | 1.1811 | 14.3799 | 0 |  |  |  |  | 15 | 7.6028 | 1.9007 | 6.5153 | 0 |  |  |  |  | 15 | 132.4897 | 26.9819 | 45.3242 | 0 |  |  |  |  | 15 | 369.4071 | 64.2917 | 86.0636 | 0 |  |  |  |  | 15 | 861.7577 | 98.7501 | 101.8184 | 0 |  |  |  |  | 15 | 1273.1501 | 108.4067 | 108.4147 | 0
16 | 5093.0492 | 622.0893 | 782.9242 | 0 |  |  |  |  | 16 | 1271.6281 | 112.4254 | 109.2976 | 0 |  |  |  |  | 16 | 947.3677 | 100.5495 | 98.0451 | 0 |  |  |  |  | 16 | 704.2593 | 94.8814 | 109.2327 | 0 |  |  |  |  | 16 | 278.2138 | 48.5209 | 89.2772 | 0 |  |  |  |  | 16 | 97.8605 | 22.4001 | 42.6952 | 0 |  |  |  |  | 16 | 1.3725 | 0.34313 | 11.8805 | 0 |  |  |  |  | 16 | 0 | 0 | 4.1599 | 0 |  |  |  |  | 16 | 0.42712 | 0.10678 | 1.3885 | 0 |  |  |  |  | 16 | 55.9844 | 12.9704 | 33.6124 | 0 |  |  |  |  | 16 | 184.816 | 36.2263 | 76.3764 | 0 |  |  |  |  | 16 | 578.768 | 87.8717 | 99.1299 | 0 |  |  |  |  | 16 | 972.3517 | 105.7937 | 107.8289 | 0
17 | 1444.7511 | 288.3474 | 583.9097 | 0 |  |  |  |  | 17 | 491.3069 | 88.3564 | 109.2542 | 0 |  |  |  |  | 17 | 310.2385 | 57.6026 | 96.342 | 0 |  |  |  |  | 17 | 170.1794 | 39.8881 | 88.863 | 0 |  |  |  |  | 17 | 37.8696 | 9.2707 | 44.1023 | 0 |  |  |  |  | 17 | 2.3181 | 0.57953 | 18.5863 | 0 |  |  |  |  | 17 | 0 | 0 | 0.33367 | 0 |  |  |  |  | 17 | 0 | 0 | 0 | 0 |  |  |  |  | 17 | 0 | 0 | 0.091219 | 0 |  |  |  |  | 17 | 0.77226 | 0.19306 | 11.0821 | 0 |  |  |  |  | 17 | 18.309 | 4.5591 | 31.7299 | 0 |  |  |  |  | 17 | 107.005 | 25.017 | 81.396 | 0 |  |  |  |  | 17 | 306.7523 | 62.8809 | 102.1291 | 0
18 | 17.5531 | 4.3883 | 101.556 | 0 |  |  |  |  | 18 | 6.1114 | 1.5278 | 42.7533 | 0 |  |  |  |  | 18 | 9.4548 | 2.3637 | 21.9143 | 0 |  |  |  |  | 18 | 0 | 0 | 8.9784 | 0 |  |  |  |  | 18 | 0 | 0 | 1.2663 | 0 |  |  |  |  | 18 | 0 | 0 | 0 | 0 |  |  |  |  | 18 | 0 | 0 | 0 | 0 |  |  |  |  | 18 | 0 | 0 | 0 | 0 |  |  |  |  | 18 | 0 | 0 | 0 | 0 |  |  |  |  | 18 | 0 | 0 | 0 | 0 |  |  |  |  | 18 | 0 | 0 | 0.81904 | 0 |  |  |  |  | 18 | 0 | 0 | 4.5268 | 0 |  |  |  |  | 18 | 1.9869 | 0.49673 | 21.2978 | 0
19 | 10847.0801 | 903.1108 | 1015.9729 | 4025.4421 | 1445.0774 | 398.8281 | 236.1251 |  | 19 | 2113.1599 | 112.6109 | 109.5041 | 919.7239 | 0 | 0 | 0 |  | 19 | 1647.8657 | 100.6619 | 97.8847 | 708.752 | 0 | 0 | 0 |  | 19 | 1368.0791 | 111.6342 | 108.5543 | 603.4941 | 0 | 0 | 0 |  | 19 | 644.3692 | 77.8801 | 94.2731 | 435.3896 | 4.0406 | 11.961 | 1.0102 |  | 19 | 453.9823 | 56.1776 | 63.4344 | 73.7628 | 152.9648 | 55.9224 | 32.1817 |  | 19 | 176.6638 | 33.5509 | 59.8327 | 11.9184 | 201.8496 | 75.2641 | 39.4575 |  | 19 | 132.9994 | 26.89 | 43.6802 | 0.093546 | 380.0336 | 88.8391 | 58.8044 |  | 19 | 100.7903 | 23.2528 | 51.8109 | 2.9041 | 434.4188 | 94.5569 | 64.9216 |  | 19 | 373.285 | 50.896 | 72.2242 | 31.7028 | 258.5325 | 56.8788 | 36.4404 |  | 19 | 792.6979 | 94.9989 | 102.6007 | 123.145 | 12.5911 | 13.0276 | 3.1478 |  | 19 | 1271.2955 | 103.3873 | 104.0705 | 418.5867 | 0.64641 | 2.3781 | 0.1616 |  | 19 | 1771.8918 | 111.1703 | 108.1033 | 695.9693 | 0 | 0 | 0
20 | 3420.9385 | 598.4211 | 887.1104 | 4025.4421 |  |  |  |  | 20 | 826.4716 | 112.2545 | 109.3329 | 919.7239 |  |  |  |  | 20 | 612.1864 | 98.3707 | 97.7371 | 708.752 |  |  |  |  | 20 | 437.9385 | 86.2743 | 108.3632 | 603.4941 |  |  |  |  | 20 | 143.734 | 31.534 | 79.5965 | 435.3896 |  |  |  |  | 20 | 86.6832 | 21.2581 | 54.6292 | 73.7628 |  |  |  |  | 20 | 8.9476 | 2.2369 | 35.5965 | 11.9184 |  |  |  |  | 20 | 2.828 | 0.70701 | 24.9786 | 0.093546 |  |  |  |  | 20 | 1.6509 | 0.41274 | 22.3093 | 2.9041 |  |  |  |  | 20 | 65.2056 | 15.9784 | 51.9368 | 31.7028 |  |  |  |  | 20 | 176.4808 | 40.1096 | 93.5535 | 123.145 |  |  |  |  | 20 | 407.563 | 83.4005 | 101.132 | 418.5867 |  |  |  |  | 20 | 651.2488 | 105.8844 | 107.9448 | 695.9693
21 | 1451.634 | 331.3118 | 787.491 | 4025.4421 |  |  |  |  | 21 | 424.9125 | 91.1278 | 109.3329 | 919.7239 |  |  |  |  | 21 | 289.7194 | 62.3865 | 97.7371 | 708.752 |  |  |  |  | 21 | 165.2531 | 40.3774 | 104.485 | 603.4941 |  |  |  |  | 21 | 41.447 | 10.3123 | 63.3612 | 435.3896 |  |  |  |  | 21 | 17.2738 | 4.3185 | 43.6814 | 73.7628 |  |  |  |  | 21 | 0.18767 | 0.046917 | 21.0694 | 11.9184 |  |  |  |  | 21 | 0 | 0 | 13.9476 | 0.093546 |  |  |  |  | 21 | 0.052756 | 0.013189 | 11.7791 | 2.9041 |  |  |  |  | 21 | 12.895 | 3.2238 | 39.0165 | 31.7028 |  |  |  |  | 21 | 39.5188 | 9.8797 | 79.028 | 123.145 |  |  |  |  | 21 | 154.57 | 37.8906 | 96.938 | 418.5867 |  |  |  |  | 21 | 305.8039 | 71.7352 | 107.1148 | 695.9693
22 | 127.494 | 31.8325 | 547.1626 | 4025.4421 |  |  |  |  | 22 | 59.6569 | 14.9142 | 102.7448 | 919.7239 |  |  |  |  | 22 | 34.8681 | 8.676 | 82.6785 | 708.752 |  |  |  |  | 22 | 5.1883 | 1.2971 | 73.7905 | 603.4941 |  |  |  |  | 22 | 0.60072 | 0.15018 | 33.1135 | 435.3896 |  |  |  |  | 22 | 0 | 0 | 21.3979 | 73.7628 |  |  |  |  | 22 | 0 | 0 | 6.6442 | 11.9184 |  |  |  |  | 22 | 0 | 0 | 3.8857 | 0.093546 |  |  |  |  | 22 | 0 | 0 | 2.9132 | 2.9041 |  |  |  |  | 22 | 0 | 0 | 17.7875 | 31.7028 |  |  |  |  | 22 | 0.30736 | 0.076839 | 41.1073 | 123.145 |  |  |  |  | 22 | 3.8949 | 0.97371 | 68.5479 | 418.5867 |  |  |  |  | 22 | 22.9778 | 5.7445 | 92.5516 | 695.9693
23 | 3532.4802 | 618.6924 | 920.296 | 2206.1702 |  |  |  |  | 23 | 851.0362 | 115.6939 | 112.6836 | 503.9767 |  |  |  |  | 23 | 631.035 | 101.5249 | 100.8811 | 388.3996 |  |  |  |  | 23 | 452.4193 | 89.1711 | 112.0974 | 330.751 |  |  |  |  | 23 | 148.712 | 32.6362 | 82.47 | 238.6497 |  |  |  |  | 23 | 90.0852 | 22.0939 | 56.9481 | 40.4437 |  |  |  |  | 23 | 9.3565 | 2.3391 | 37.3021 | 6.535 |  |  |  |  | 23 | 2.959 | 0.73974 | 26.2413 | 0.051304 |  |  |  |  | 23 | 1.7263 | 0.43158 | 23.5154 | 1.5926 |  |  |  |  | 23 | 67.8796 | 16.6348 | 54.2719 | 17.3836 |  |  |  |  | 23 | 183.3709 | 41.6966 | 97.5002 | 67.5156 |  |  |  |  | 23 | 421.8288 | 86.3642 | 104.8421 | 229.4524 |  |  |  |  | 23 | 672.0714 | 109.3664 | 111.543 | 381.4189
24 | 1492.0204 | 340.7514 | 814.6599 | 1604.1118 |  |  |  |  | 24 | 435.6543 | 93.4959 | 112.2825 | 366.4229 |  |  |  |  | 24 | 297.3256 | 64.0916 | 100.572 | 282.3977 |  |  |  |  | 24 | 170.0393 | 41.551 | 107.8175 | 240.4904 |  |  |  |  | 24 | 42.7204 | 10.6293 | 65.5157 | 173.5303 |  |  |  |  | 24 | 17.9192 | 4.4798 | 45.4919 | 29.4108 |  |  |  |  | 24 | 0.19552 | 0.048879 | 22.1106 | 4.7523 |  |  |  |  | 24 | 0 | 0 | 14.6814 | 0.037312 |  |  |  |  | 24 | 0.055009 | 0.013752 | 12.4492 | 1.1582 |  |  |  |  | 24 | 13.3959 | 3.349 | 40.7587 | 12.6417 |  |  |  |  | 24 | 40.8842 | 10.221 | 82.3107 | 49.0967 |  |  |  |  | 24 | 159.4722 | 39.0976 | 100.2939 | 166.8456 |  |  |  |  | 24 | 314.3586 | 73.7734 | 110.3757 | 277.3279
25 | 129.6514 | 32.3714 | 563.309 | 1002.3355 |  |  |  |  | 25 | 60.6662 | 15.1665 | 105.0979 | 228.9484 |  |  |  |  | 25 | 35.3977 | 8.808 | 84.7565 | 176.4519 |  |  |  |  | 25 | 5.2951 | 1.3238 | 75.8797 | 150.2717 |  |  |  |  | 25 | 0.61469 | 0.15367 | 34.1451 | 108.4357 |  |  |  |  | 25 | 0 | 0 | 22.2479 | 18.3801 |  |  |  |  | 25 | 0 | 0 | 6.9808 | 2.9699 |  |  |  |  | 25 | 0 | 0 | 4.0911 | 0.02332 |  |  |  |  | 25 | 0 | 0 | 3.0806 | 0.72384 |  |  |  |  | 25 | 0 | 0 | 18.5556 | 7.9005 |  |  |  |  | 25 | 0.31515 | 0.078788 | 42.7379 | 30.682 |  |  |  |  | 25 | 3.9772 | 0.99431 | 70.7156 | 104.2605 |  |  |  |  | 25 | 23.3853 | 5.8463 | 95.0204 | 173.2877
26 | 10675.5736 | 878.688 | 919.5438 | 8845.1437 | 4778.3528 | 301.681 | 562.1481 |  | 26 | 2069.1358 | 110.2649 | 107.2227 | 1542.5654 | 0 | 0 | 0 |  | 26 | 1613.5352 | 98.5648 | 95.8454 | 1267.3823 | 0 | 0 | 0 |  | 26 | 1339.5774 | 109.3085 | 106.2928 | 1219.1656 | 0 | 0 | 0 |  | 26 | 630.9449 | 76.2576 | 92.3091 | 1017.3862 | 20.834 | 2.389 | 4.0598 |  | 26 | 499.1296 | 65.6256 | 69.0341 | 439.0205 | 500.2969 | 29.6337 | 87.7418 |  | 26 | 204.9429 | 35.7174 | 49.5146 | 174.6851 | 717.5473 | 56.9912 | 89.6381 |  | 26 | 105.3571 | 20.0765 | 22.271 | 49.4661 | 1263.6319 | 63.358 | 113.7906 |  | 26 | 41.0934 | 9.3207 | 13.761 | 27.2662 | 1377.2748 | 79.2719 | 156.3978 |  | 26 | 367.4478 | 46.0947 | 57.5992 | 252.6061 | 812.4279 | 39.7955 | 88.9349 |  | 26 | 806.8204 | 95.5004 | 97.6638 | 555.68 | 71.4645 | 23.5238 | 17.8661 |  | 26 | 1262.6116 | 103.1028 | 102.1789 | 994.6607 | 14.8755 | 6.7179 | 3.7189 |  | 26 | 1734.9774 | 108.8543 | 105.8511 | 1305.2596 | 0 | 0 | 0
27 | 3349.6689 | 585.954 | 868.6289 | 8845.1437 |  |  |  |  | 27 | 809.2534 | 109.9159 | 107.0552 | 1542.5654 |  |  |  |  | 27 | 599.4325 | 96.3214 | 95.7009 | 1267.3823 |  |  |  |  | 27 | 428.8148 | 84.4769 | 106.1056 | 1219.1656 |  |  |  |  | 27 | 140.7395 | 30.877 | 77.9382 | 1017.3862 |  |  |  |  | 27 | 84.8773 | 20.8152 | 53.491 | 439.0205 |  |  |  |  | 27 | 8.7612 | 2.1903 | 34.8549 | 174.6851 |  |  |  |  | 27 | 2.7691 | 0.69228 | 24.4582 | 49.4661 |  |  |  |  | 27 | 1.6166 | 0.40414 | 21.8445 | 27.2662 |  |  |  |  | 27 | 63.8471 | 15.6455 | 50.8548 | 252.6061 |  |  |  |  | 27 | 172.8041 | 39.274 | 91.6044 | 555.68 |  |  |  |  | 27 | 399.0721 | 81.663 | 99.0251 | 994.6607 |  |  |  |  | 27 | 637.6812 | 103.6784 | 105.6959 | 1305.2596
28 | 1421.3916 | 324.4095 | 771.0849 | 8845.1437 |  |  |  |  | 28 | 416.0602 | 89.2293 | 107.0552 | 1542.5654 |  |  |  |  | 28 | 283.6836 | 61.0868 | 95.7009 | 1267.3823 |  |  |  |  | 28 | 161.8103 | 39.5362 | 102.3082 | 1219.1656 |  |  |  |  | 28 | 40.5835 | 10.0974 | 62.0412 | 1017.3862 |  |  |  |  | 28 | 16.914 | 4.2285 | 42.7713 | 439.0205 |  |  |  |  | 28 | 0.18376 | 0.04594 | 20.6304 | 174.6851 |  |  |  |  | 28 | 0 | 0 | 13.657 | 49.4661 |  |  |  |  | 28 | 0.051657 | 0.012914 | 11.5337 | 27.2662 |  |  |  |  | 28 | 12.6264 | 3.1566 | 38.2037 | 252.6061 |  |  |  |  | 28 | 38.6955 | 9.6739 | 77.3816 | 555.68 |  |  |  |  | 28 | 151.3498 | 37.1012 | 94.9184 | 994.6607 |  |  |  |  | 28 | 299.433 | 70.2407 | 104.8833 | 1305.2596
29 | 124.8379 | 31.1693 | 535.7634 | 8845.1437 |  |  |  |  | 29 | 58.414 | 14.6035 | 100.6043 | 1542.5654 |  |  |  |  | 29 | 34.1417 | 8.4952 | 80.956 | 1267.3823 |  |  |  |  | 29 | 5.0802 | 1.27 | 72.2532 | 1219.1656 |  |  |  |  | 29 | 0.58821 | 0.14705 | 32.4237 | 1017.3862 |  |  |  |  | 29 | 0 | 0 | 20.9521 | 439.0205 |  |  |  |  | 29 | 0 | 0 | 6.5058 | 174.6851 |  |  |  |  | 29 | 0 | 0 | 3.8047 | 49.4661 |  |  |  |  | 29 | 0 | 0 | 2.8526 | 27.2662 |  |  |  |  | 29 | 0 | 0 | 17.4169 | 252.6061 |  |  |  |  | 29 | 0.30095 | 0.075238 | 40.2509 | 555.68 |  |  |  |  | 29 | 3.8137 | 0.95343 | 67.1199 | 994.6607 |  |  |  |  | 29 | 22.4991 | 5.6248 | 90.6234 | 1305.2596
30 | 3506.8172 | 614.192 | 913.578 | 4798.521 |  |  |  |  | 30 | 844.8715 | 114.855 | 111.8666 | 844.86 |  |  |  |  | 30 | 626.4589 | 100.7877 | 100.1485 | 694.2078 |  |  |  |  | 30 | 449.131 | 88.5227 | 111.2815 | 667.8903 |  |  |  |  | 30 | 147.6295 | 32.3986 | 81.8687 | 557.4296 |  |  |  |  | 30 | 89.4264 | 21.9323 | 56.5303 | 225.4742 |  |  |  |  | 30 | 9.2877 | 2.3219 | 37.027 | 87.8928 |  |  |  |  | 30 | 2.9372 | 0.73429 | 26.0472 | 22.9776 |  |  |  |  | 30 | 1.7136 | 0.4284 | 23.3409 | 14.5739 |  |  |  |  | 30 | 67.3824 | 16.5129 | 53.8727 | 130.5266 |  |  |  |  | 30 | 182.0302 | 41.3916 | 96.7851 | 298.5575 |  |  |  |  | 30 | 418.7569 | 85.7349 | 104.0773 | 539.1245 |  |  |  |  | 30 | 667.192 | 108.5717 | 110.7321 | 715.0063
31 | 1477.5496 | 337.4453 | 806.7297 | 3488.574 |  |  |  |  | 31 | 431.4349 | 92.5901 | 111.194 | 614.165 |  |  |  |  | 31 | 294.4444 | 63.4702 | 99.5959 | 504.6647 |  |  |  |  | 31 | 168.3891 | 41.1478 | 106.7695 | 485.5548 |  |  |  |  | 31 | 42.3054 | 10.5261 | 64.8782 | 405.2689 |  |  |  |  | 31 | 17.7445 | 4.4361 | 45.0474 | 163.9472 |  |  |  |  | 31 | 0.1936 | 0.048401 | 21.8936 | 63.913 |  |  |  |  | 31 | 0 | 0 | 14.5371 | 16.7092 |  |  |  |  | 31 | 0.054471 | 0.013618 | 12.3265 | 10.5974 |  |  |  |  | 31 | 13.2652 | 3.3163 | 40.3598 | 94.9106 |  |  |  |  | 31 | 40.4862 | 10.1215 | 81.5064 | 217.0828 |  |  |  |  | 31 | 157.9223 | 38.7176 | 99.3176 | 391.9637 |  |  |  |  | 31 | 311.3095 | 73.0577 | 109.3037 | 519.7966
32 | 177.7232 | 44.3899 | 1280.8496 | 2179.5734 |  |  |  |  | 32 | 80.6912 | 20.1728 | 310.6352 | 383.6794 |  |  |  |  | 32 | 58.1028 | 14.4848 | 224.0834 | 315.2823 |  |  |  |  | 32 | 5.3299 | 1.3325 | 157.6447 | 303.3573 |  |  |  |  | 32 | 0.60722 | 0.15181 | 57.4427 | 253.2092 |  |  |  |  | 32 | 0 | 0 | 34.3048 | 102.4457 |  |  |  |  | 32 | 0 | 0 | 7.945 | 39.94 |  |  |  |  | 32 | 0 | 0 | 4.3667 | 10.4421 |  |  |  |  | 32 | 0 | 0 | 3.2363 | 6.6223 |  |  |  |  | 32 | 0 | 0 | 27.6224 | 59.308 |  |  |  |  | 32 | 0.31132 | 0.07783 | 69.2903 | 135.6456 |  |  |  |  | 32 | 4.2098 | 1.0525 | 145.4542 | 244.8982 |  |  |  |  | 32 | 28.4709 | 7.1177 | 238.8239 | 324.7432
0 | 0 | 0 | 0 | 0 | 0 | 0 | 0 | 0 | 0 | 0 | 0 | 0 | 0 | 0 | 0 | 0 | 0 | 0 | 0 | 0 | 0 | 0 | 0 | 0 | 0 | 0 | 0 | 0 | 0 | 0 | 0 | 0 | 0 | 0 | 0 | 0 | 0 | 0 | 0 | 0 | 0 | 0 | 0 | 0 | 0 | 0 | 0 | 0 | 0 | 0 | 0 | 0 | 0 | 0 | 0 | 0 | 0 | 0 | 0 | 0 | 0 | 0 | 0 | 0 | 0 | 0 | 0 | 0 | 0 | 0 | 0 | 0 | 0 | 0 | 0 | 0 | 0 | 0 | 0 | 0 | 0 | 0 | 0 | 0 | 0 | 0 | 0 | 0 | 0 | 0 | 0 | 0 | 0 | 0 | 0 | 0 | 0 | 0 | 0 | 0 | 0 | 0 | 0 | 0 | 0 | 0 | 0 | 0 | 0 | 0 | 0 | 0 | 0 | 0 | 0
1 | 11065.2032 | 919.8044 | 1070.1364 | 0 | 1409.1469 | 420.8929 | 234.5812 |  | 1 | 2192.4102 | 117.0781 | 113.8885 | 0 | 0 | 0 | 0 |  | 1 | 1708.3055 | 104.6608 | 101.8095 | 0 | 0 | 0 | 0 |  | 1 | 1415.3694 | 116.0786 | 112.9162 | 0 | 0 | 0 | 0 |  | 1 | 658.3082 | 81.7918 | 98.9331 | 0 | 38.947 | 28.513 | 9.4107 |  | 1 | 427.4739 | 55.2375 | 74.194 | 0 | 170.4548 | 58.3771 | 36.0741 |  | 1 | 155.8213 | 31.0265 | 66.1185 | 0 | 197.5456 | 78.0308 | 38.9461 |  | 1 | 98.5197 | 21.5498 | 49.6215 | 0 | 377.2571 | 89.4399 | 58.7441 |  | 1 | 79.2776 | 18.2863 | 51.7317 | 0 | 372.5228 | 92.3821 | 55.302 |  | 1 | 366.2981 | 51.7482 | 73.1338 | 0 | 238.549 | 57.1398 | 32.6364 |  | 1 | 812.6231 | 98.882 | 107.1235 | 0 | 13.148 | 13.4949 | 3.287 |  | 1 | 1314.4569 | 107.8733 | 108.2237 | 0 | 0.72263 | 3.5154 | 0.18066 |  | 1 | 1836.3392 | 115.5916 | 112.4425 | 0 | 0 | 0 | 0
2 | 3504.2619 | 615.6305 | 914.9121 | 0 | 1409.1469 | 420.8929 | 234.5812 |  | 2 | 854.1383 | 116.8713 | 113.8885 | 0 | 0 | 0 | 0 |  | 2 | 630.9821 | 102.1519 | 101.8095 | 0 | 0 | 0 | 0 |  | 2 | 447.6631 | 88.6385 | 112.8591 | 0 | 0 | 0 | 0 |  | 2 | 145.0539 | 31.9345 | 81.9219 | 0 | 38.947 | 28.513 | 9.4107 |  | 2 | 86.5478 | 21.2672 | 55.9044 | 0 | 170.4548 | 58.3771 | 36.0741 |  | 2 | 7.8457 | 1.9614 | 35.4718 | 0 | 197.5456 | 78.0308 | 38.9461 |  | 2 | 2.4287 | 0.60717 | 24.5959 | 0 | 377.2571 | 89.4399 | 58.7441 |  | 2 | 1.4895 | 0.37238 | 21.5299 | 0 | 372.5228 | 92.3821 | 55.302 |  | 2 | 64.6487 | 15.883 | 52.7249 | 0 | 238.549 | 57.1398 | 32.6364 |  | 2 | 176.3207 | 40.1283 | 96.6504 | 0 | 13.148 | 13.4949 | 3.287 |  | 2 | 416.5556 | 85.8733 | 105.1132 | 0 | 0.72263 | 3.5154 | 0.18066 |  | 2 | 670.5878 | 109.9415 | 112.4425 | 0 | 0 | 0 | 0
3 | 1465.6017 | 334.8855 | 808.5371 | 0 | 1409.1469 | 420.8929 | 234.5812 |  | 3 | 434.941 | 93.6359 | 113.8885 | 0 | 0 | 0 | 0 |  | 3 | 294.4042 | 63.4514 | 101.8095 | 0 | 0 | 0 | 0 |  | 3 | 165.1979 | 40.4109 | 108.2985 | 0 | 0 | 0 | 0 |  | 3 | 40.7845 | 10.1547 | 64.4618 | 0 | 38.947 | 28.513 | 9.4107 |  | 3 | 16.0764 | 4.0191 | 44.1874 | 0 | 170.4548 | 58.3771 | 36.0741 |  | 3 | 0.13646 | 0.034115 | 20.2139 | 0 | 197.5456 | 78.0308 | 38.9461 |  | 3 | 0 | 0 | 13.2057 | 0 | 377.2571 | 89.4399 | 58.7441 |  | 3 | 0.024972 | 0.0062429 | 10.9112 | 0 | 372.5228 | 92.3821 | 55.302 |  | 3 | 11.9995 | 2.9999 | 39.1459 | 0 | 238.549 | 57.1398 | 32.6364 |  | 3 | 37.8307 | 9.4577 | 80.4734 | 0 | 13.148 | 13.4949 | 3.287 |  | 3 | 153.603 | 37.675 | 100.5003 | 0 | 0.72263 | 3.5154 | 0.18066 |  | 3 | 310.603 | 73.0407 | 111.4409 | 0 | 0 | 0 | 0
4 | 122.7962 | 30.6676 | 551.2298 | 0 | 1409.1469 | 420.8929 | 234.5812 |  | 4 | 57.7304 | 14.4326 | 106.0221 | 0 | 0 | 0 | 0 |  | 4 | 34.563 | 8.6093 | 84.5761 | 0 | 0 | 0 | 0 |  | 4 | 4.6946 | 1.1736 | 74.6622 | 0 | 0 | 0 | 0 |  | 4 | 0.48777 | 0.12194 | 32.5563 | 0 | 38.947 | 28.513 | 9.4107 |  | 4 | 0 | 0 | 20.8094 | 0 | 170.4548 | 58.3771 | 36.0741 |  | 4 | 0 | 0 | 5.8774 | 0 | 197.5456 | 78.0308 | 38.9461 |  | 4 | 0 | 0 | 3.2312 | 0 | 377.2571 | 89.4399 | 58.7441 |  | 4 | 0 | 0 | 2.3449 | 0 | 372.5228 | 92.3821 | 55.302 |  | 4 | 0 | 0 | 16.9708 | 0 | 238.549 | 57.1398 | 32.6364 |  | 4 | 0.17617 | 0.044043 | 40.2808 | 0 | 13.148 | 13.4949 | 3.287 |  | 4 | 3.492 | 0.87299 | 69.1868 | 0 | 0.72263 | 3.5154 | 0.18066 |  | 4 | 21.6522 | 5.4131 | 94.7118 | 0 | 0 | 0 | 0
5 | 15291.0824 | 950.4172 | 1073.1744 | 0 | 1445.0774 | 398.8281 | 236.1251 |  | 5 | 3120.9321 | 114.5029 | 111.3441 | 0 | 0 | 0 | 0 |  | 5 | 2425.2788 | 102.6984 | 99.8652 | 0 | 0 | 0 | 0 |  | 5 | 2028.5764 | 114.4484 | 111.291 | 0 | 0 | 0 | 0 |  | 5 | 1101.7805 | 88.1025 | 101.1751 | 0 | 4.0406 | 11.961 | 1.0102 |  | 5 | 540.8441 | 60.506 | 69.7006 | 0 | 152.9648 | 55.9224 | 32.1817 |  | 5 | 185.6142 | 35.678 | 64.7247 | 0 | 201.8496 | 75.2641 | 39.4575 |  | 5 | 134.1774 | 28.4541 | 57.5913 | 0 | 380.0336 | 88.8391 | 58.8044 |  | 5 | 102.5796 | 27.8686 | 58.121 | 0 | 434.4188 | 94.5569 | 64.9216 |  | 5 | 419.6223 | 56.313 | 74.7387 | 0 | 258.5325 | 56.8788 | 36.4404 |  | 5 | 947.8169 | 101.1259 | 106.7368 | 0 | 12.5911 | 13.0276 | 3.1478 |  | 5 | 1742.1702 | 107.036 | 107.3384 | 0 | 0.64641 | 2.3781 | 0.1616 |  | 5 | 2541.69 | 113.6836 | 110.5474 | 0 | 0 | 0 | 0
6 | 7557.6664 | 711.9882 | 948.0835 | 0 | 1445.0774 | 398.8281 | 236.1251 |  | 6 | 1789.4298 | 114.5029 | 111.3441 | 0 | 0 | 0 | 0 |  | 6 | 1354.6674 | 102.6984 | 99.8652 | 0 | 0 | 0 | 0 |  | 6 | 1069.2414 | 105.5355 | 111.291 | 0 | 0 | 0 | 0 |  | 6 | 520.5498 | 69.5251 | 102.1832 | 0 | 4.0406 | 11.961 | 1.0102 |  | 6 | 157.8918 | 30.4247 | 62.7955 | 0 | 152.9648 | 55.9224 | 32.1817 |  | 6 | 14.8722 | 3.718 | 40.5552 | 0 | 201.8496 | 75.2641 | 39.4575 |  | 6 | 3.4505 | 0.86262 | 27.1291 | 0 | 380.0336 | 88.8391 | 58.8044 |  | 6 | 1.9613 | 0.49033 | 23.1325 | 0 | 434.4188 | 94.5569 | 64.9216 |  | 6 | 100.3361 | 21.4259 | 55.3044 | 0 | 258.5325 | 56.8788 | 36.4404 |  | 6 | 313.2639 | 56.6099 | 98.4777 | 0 | 12.5911 | 13.0276 | 3.1478 |  | 6 | 848.2997 | 96.5562 | 105.4502 | 0 | 0.64641 | 2.3781 | 0.1616 |  | 6 | 1383.7026 | 109.6385 | 110.5555 | 0 | 0 | 0 | 0
7 | 5392.1041 | 612.2694 | 873.3642 | 0 | 1445.0774 | 398.8281 | 236.1251 |  | 7 | 1371.1392 | 114.5029 | 111.3441 | 0 | 0 | 0 | 0 |  | 7 | 1018.7644 | 101.4765 | 99.8652 | 0 | 0 | 0 | 0 |  | 7 | 771.8773 | 92.6519 | 110.5804 | 0 | 0 | 0 | 0 |  | 7 | 359.6232 | 56.1721 | 98.3709 | 0 | 4.0406 | 11.961 | 1.0102 |  | 7 | 78.5054 | 17.3396 | 52.611 | 0 | 152.9648 | 55.9224 | 32.1817 |  | 7 | 1.878 | 0.46949 | 26.2645 | 0 | 201.8496 | 75.2641 | 39.4575 |  | 7 | 0 | 0 | 15.8588 | 0 | 380.0336 | 88.8391 | 58.8044 |  | 7 | 0.086354 | 0.021588 | 13.6009 | 0 | 434.4188 | 94.5569 | 64.9216 |  | 7 | 37.3695 | 8.96 | 44.2165 | 0 | 258.5325 | 56.8788 | 36.4404 |  | 7 | 150.486 | 28.716 | 88.3256 | 0 | 12.5911 | 13.0276 | 3.1478 |  | 7 | 579.0475 | 85.3999 | 102.5011 | 0 | 0.64641 | 2.3781 | 0.1616 |  | 7 | 1023.3274 | 106.5593 | 109.8251 | 0 | 0 | 0 | 0
8 | 3488.2187 | 508.5848 | 750.2058 | 0 | 1445.0774 | 398.8281 | 236.1251 |  | 8 | 963.2139 | 111.988 | 111.3441 | 0 | 0 | 0 | 0 |  | 8 | 690.55 | 91.9279 | 99.8652 | 0 | 0 | 0 | 0 |  | 8 | 505.7242 | 78.4151 | 103.4617 | 0 | 0 | 0 | 0 |  | 8 | 227.7356 | 43.7234 | 87.904 | 0 | 4.0406 | 11.961 | 1.0102 |  | 8 | 24.8031 | 6.0577 | 37.2859 | 0 | 152.9648 | 55.9224 | 32.1817 |  | 8 | 0.39213 | 0.098031 | 10.7889 | 0 | 201.8496 | 75.2641 | 39.4575 |  | 8 | 0 | 0 | 4.8942 | 0 | 380.0336 | 88.8391 | 58.8044 |  | 8 | 0 | 0 | 4.343 | 0 | 434.4188 | 94.5569 | 64.9216 |  | 8 | 7.5424 | 1.8856 | 26.0834 | 0 | 258.5325 | 56.8788 | 36.4404 |  | 8 | 58.089 | 11.7404 | 61.5492 | 0 | 12.5911 | 13.0276 | 3.1478 |  | 8 | 330.382 | 64.0743 | 95.7986 | 0 | 0.64641 | 2.3781 | 0.1616 |  | 8 | 679.7863 | 98.6744 | 106.8877 | 0 | 0 | 0 | 0
9 | 5618.0793 | 654.5943 | 969.8125 | 0 | 1445.0774 | 398.8281 | 236.1251 |  | 9 | 1366.4183 | 114.5029 | 111.3441 | 0 | 0 | 0 | 0 |  | 9 | 1029.6641 | 102.6984 | 99.8652 | 0 | 0 | 0 | 0 |  | 9 | 780.5031 | 99.328 | 110.8874 | 0 | 0 | 0 | 0 |  | 9 | 327.4154 | 55.1759 | 94.1727 | 0 | 4.0406 | 11.961 | 1.0102 |  | 9 | 120.0692 | 26.3282 | 60.4033 | 0 | 152.9648 | 55.9224 | 32.1817 |  | 9 | 4.2532 | 1.0633 | 44.2433 | 0 | 201.8496 | 75.2641 | 39.4575 |  | 9 | 0.31838 | 0.079594 | 38.0368 | 0 | 380.0336 | 88.8391 | 58.8044 |  | 9 | 1.0468 | 0.26171 | 37.3493 | 0 | 434.4188 | 94.5569 | 64.9216 |  | 9 | 65.4374 | 14.3533 | 59.9295 | 0 | 258.5325 | 56.8788 | 36.4404 |  | 9 | 215.7303 | 40.9108 | 98.9537 | 0 | 12.5911 | 13.0276 | 3.1478 |  | 9 | 650.596 | 92.3956 | 104.7032 | 0 | 0.64641 | 2.3781 | 0.1616 |  | 9 | 1056.6269 | 107.4966 | 109.9241 | 0 | 0 | 0 | 0
10 | 3025.3563 | 522.9197 | 849.2321 | 0 | 1445.0774 | 398.8281 | 236.1251 |  | 10 | 813.4825 | 112.7509 | 111.3441 | 0 | 0 | 0 | 0 |  | 10 | 589.9528 | 94.8382 | 99.8652 | 0 | 0 | 0 | 0 |  | 10 | 409.2543 | 79.328 | 105.2616 | 0 | 0 | 0 | 0 |  | 10 | 141.4694 | 31.736 | 79.0647 | 0 | 4.0406 | 11.961 | 1.0102 |  | 10 | 41.7216 | 10.3553 | 47.0184 | 0 | 152.9648 | 55.9224 | 32.1817 |  | 10 | 0.13447 | 0.033617 | 28.9524 | 0 | 201.8496 | 75.2641 | 39.4575 |  | 10 | 0 | 0 | 27.6981 | 0 | 380.0336 | 88.8391 | 58.8044 |  | 10 | 0 | 0 | 29.9858 | 0 | 434.4188 | 94.5569 | 64.9216 |  | 10 | 19.5399 | 4.885 | 39.9739 | 0 | 258.5325 | 56.8788 | 36.4404 |  | 10 | 77.5111 | 17.0519 | 75.2762 | 0 | 12.5911 | 13.0276 | 3.1478 |  | 10 | 330.0839 | 70.3197 | 98.4462 | 0 | 0.64641 | 2.3781 | 0.1616 |  | 10 | 602.2063 | 101.6212 | 106.3457 | 0 | 0 | 0 | 0
11 | 771.4574 | 183.9136 | 663.7452 | 0 | 1445.0774 | 398.8281 | 236.1251 |  | 11 | 274.614 | 64.547 | 111.1618 | 0 | 0 | 0 | 0 |  | 11 | 168.226 | 38.2429 | 97.8219 | 0 | 0 | 0 | 0 |  | 11 | 86.686 | 21.6715 | 92.0193 | 0 | 0 | 0 | 0 |  | 11 | 17.1006 | 4.2752 | 53.6307 | 0 | 4.0406 | 11.961 | 1.0102 |  | 11 | 0.80517 | 0.20129 | 26.2973 | 0 | 152.9648 | 55.9224 | 32.1817 |  | 11 | 0 | 0 | 8.7821 | 0 | 201.8496 | 75.2641 | 39.4575 |  | 11 | 0 | 0 | 9.3644 | 0 | 380.0336 | 88.8391 | 58.8044 |  | 11 | 0 | 0 | 13.9586 | 0 | 434.4188 | 94.5569 | 64.9216 |  | 11 | 0.2458 | 0.061449 | 20.327 | 0 | 258.5325 | 56.8788 | 36.4404 |  | 11 | 9.04 | 2.26 | 41.7176 | 0 | 12.5911 | 13.0276 | 3.1478 |  | 11 | 50.6599 | 12.665 | 85.5125 | 0 | 0.64641 | 2.3781 | 0.1616 |  | 11 | 164.0799 | 39.9894 | 103.1521 | 0 | 0 | 0 | 0
12 | 19780.0122 | 880.798 | 962.8975 | 0 | 4778.3528 | 301.681 | 562.1481 |  | 12 | 3741.5042 | 112.4254 | 109.2976 | 0 | 0 | 0 | 0 |  | 12 | 2982.0453 | 100.8488 | 98.0451 | 0 | 0 | 0 | 0 |  | 12 | 2642.4561 | 112.431 | 109.3086 | 0 | 0 | 0 | 0 |  | 12 | 1682.2826 | 85.9922 | 99.2902 | 0 | 20.834 | 2.389 | 4.0598 |  | 12 | 857.9551 | 51.6938 | 63.8092 | 0 | 500.2969 | 29.6337 | 87.7418 |  | 12 | 305.4085 | 34.6635 | 50.4218 | 0 | 717.5473 | 56.9912 | 89.6381 |  | 12 | 123.5912 | 17.9827 | 30.4478 | 0 | 1263.6319 | 63.358 | 113.7906 |  | 12 | 63.3563 | 10.2237 | 25.1951 | 0 | 1377.2748 | 79.2719 | 156.3978 |  | 12 | 583.6453 | 46.497 | 63.8293 | 0 | 812.4279 | 39.7955 | 88.9349 |  | 12 | 1346.5465 | 92.2659 | 100.5433 | 0 | 71.4645 | 23.5238 | 17.8661 |  | 12 | 2302.1599 | 104.0984 | 104.137 | 0 | 14.8755 | 6.7179 | 3.7189 |  | 12 | 3149.0613 | 111.6755 | 108.5725 | 0 | 0 | 0 | 0
13 | 12096.8972 | 847.0681 | 930.4404 | 0 | 4778.3528 | 301.681 | 562.1481 |  | 13 | 2410.0019 | 112.4254 | 109.2976 | 0 | 0 | 0 | 0 |  | 13 | 1911.4339 | 100.8488 | 98.0451 | 0 | 0 | 0 | 0 |  | 13 | 1683.121 | 112.431 | 109.3086 | 0 | 0 | 0 | 0 |  | 13 | 1087.9389 | 97.6934 | 103.5764 | 0 | 20.834 | 2.389 | 4.0598 |  | 13 | 444.3578 | 54.6204 | 69.6783 | 0 | 500.2969 | 29.6337 | 87.7418 |  | 13 | 99.271 | 19.5347 | 46.474 | 0 | 717.5473 | 56.9912 | 89.6381 |  | 13 | 31.5381 | 7.8454 | 23.0262 | 0 | 1263.6319 | 63.358 | 113.7906 |  | 13 | 16.8824 | 3.9617 | 12.9567 | 0 | 1377.2748 | 79.2719 | 156.3978 |  | 13 | 287.7817 | 40.0038 | 53.5921 | 0 | 812.4279 | 39.7955 | 88.9349 |  | 13 | 722.7685 | 82.8895 | 93.386 | 0 | 71.4645 | 23.5238 | 17.8661 |  | 13 | 1410.6957 | 103.5162 | 102.5269 | 0 | 14.8755 | 6.7179 | 3.7189 |  | 13 | 1991.1063 | 111.2977 | 108.5725 | 0 | 0 | 0 | 0
14 | 9776.3556 | 814.3057 | 913.1039 | 0 | 4778.3528 | 301.681 | 562.1481 |  | 14 | 1991.7112 | 112.4254 | 109.2976 | 0 | 0 | 0 | 0 |  | 14 | 1575.5309 | 100.8488 | 98.0451 | 0 | 0 | 0 | 0 |  | 14 | 1382.9145 | 112.1695 | 109.3086 | 0 | 0 | 0 | 0 |  | 14 | 906.4065 | 99.6773 | 104.9156 | 0 | 20.834 | 2.389 | 4.0598 |  | 14 | 327.4551 | 48.4975 | 70.3862 | 0 | 500.2969 | 29.6337 | 87.7418 |  | 14 | 57.6893 | 11.8676 | 42.6645 | 0 | 717.5473 | 56.9912 | 89.6381 |  | 14 | 15.4261 | 3.8565 | 18.9543 | 0 | 1263.6319 | 63.358 | 113.7906 |  | 14 | 11.4737 | 2.7734 | 8.6042 | 0 | 1377.2748 | 79.2719 | 156.3978 |  | 14 | 206.8158 | 34.6964 | 49.6312 | 0 | 812.4279 | 39.7955 | 88.9349 |  | 14 | 539.6067 | 75.3106 | 90.5269 | 0 | 71.4645 | 23.5238 | 17.8661 |  | 14 | 1133.5162 | 101.677 | 102.1972 | 0 | 14.8755 | 6.7179 | 3.7189 |  | 14 | 1627.8097 | 110.5057 | 108.5725 | 0 | 0 | 0 | 0
15 | 7552.138 | 769.5674 | 889.7408 | 0 | 4778.3528 | 301.681 | 562.1481 |  | 15 | 1583.786 | 112.4254 | 109.2976 | 0 | 0 | 0 | 0 |  | 15 | 1247.3165 | 100.8488 | 98.0451 | 0 | 0 | 0 | 0 |  | 15 | 1088.2868 | 109.1802 | 109.3086 | 0 | 0 | 0 | 0 |  | 15 | 727.9697 | 96.9304 | 106.0851 | 0 | 20.834 | 2.389 | 4.0598 |  | 15 | 222.2845 | 41.1612 | 69.1085 | 0 | 500.2969 | 29.6337 | 87.7418 |  | 15 | 33.3629 | 7.5091 | 35.38 | 0 | 717.5473 | 56.9912 | 89.6381 |  | 15 | 4.7243 | 1.1811 | 14.3799 | 0 | 1263.6319 | 63.358 | 113.7906 |  | 15 | 7.6028 | 1.9007 | 6.5153 | 0 | 1377.2748 | 79.2719 | 156.3978 |  | 15 | 132.4897 | 26.9819 | 45.3242 | 0 | 812.4279 | 39.7955 | 88.9349 |  | 15 | 369.4071 | 64.2917 | 86.0636 | 0 | 71.4645 | 23.5238 | 17.8661 |  | 15 | 861.7577 | 98.7501 | 101.8184 | 0 | 14.8755 | 6.7179 | 3.7189 |  | 15 | 1273.1501 | 108.4067 | 108.4147 | 0 | 0 | 0 | 0
16 | 5093.0492 | 622.0893 | 782.9242 | 0 | 4778.3528 | 301.681 | 562.1481 |  | 16 | 1271.6281 | 112.4254 | 109.2976 | 0 | 0 | 0 | 0 |  | 16 | 947.3677 | 100.5495 | 98.0451 | 0 | 0 | 0 | 0 |  | 16 | 704.2593 | 94.8814 | 109.2327 | 0 | 0 | 0 | 0 |  | 16 | 278.2138 | 48.5209 | 89.2772 | 0 | 20.834 | 2.389 | 4.0598 |  | 16 | 97.8605 | 22.4001 | 42.6952 | 0 | 500.2969 | 29.6337 | 87.7418 |  | 16 | 1.3725 | 0.34313 | 11.8805 | 0 | 717.5473 | 56.9912 | 89.6381 |  | 16 | 0 | 0 | 4.1599 | 0 | 1263.6319 | 63.358 | 113.7906 |  | 16 | 0.42712 | 0.10678 | 1.3885 | 0 | 1377.2748 | 79.2719 | 156.3978 |  | 16 | 55.9844 | 12.9704 | 33.6124 | 0 | 812.4279 | 39.7955 | 88.9349 |  | 16 | 184.816 | 36.2263 | 76.3764 | 0 | 71.4645 | 23.5238 | 17.8661 |  | 16 | 578.768 | 87.8717 | 99.1299 | 0 | 14.8755 | 6.7179 | 3.7189 |  | 16 | 972.3517 | 105.7937 | 107.8289 | 0 | 0 | 0 | 0
17 | 1444.7511 | 288.3474 | 583.9097 | 0 | 4778.3528 | 301.681 | 562.1481 |  | 17 | 491.3069 | 88.3564 | 109.2542 | 0 | 0 | 0 | 0 |  | 17 | 310.2385 | 57.6026 | 96.342 | 0 | 0 | 0 | 0 |  | 17 | 170.1794 | 39.8881 | 88.863 | 0 | 0 | 0 | 0 |  | 17 | 37.8696 | 9.2707 | 44.1023 | 0 | 20.834 | 2.389 | 4.0598 |  | 17 | 2.3181 | 0.57953 | 18.5863 | 0 | 500.2969 | 29.6337 | 87.7418 |  | 17 | 0 | 0 | 0.33367 | 0 | 717.5473 | 56.9912 | 89.6381 |  | 17 | 0 | 0 | 0 | 0 | 1263.6319 | 63.358 | 113.7906 |  | 17 | 0 | 0 | 0.091219 | 0 | 1377.2748 | 79.2719 | 156.3978 |  | 17 | 0.77226 | 0.19306 | 11.0821 | 0 | 812.4279 | 39.7955 | 88.9349 |  | 17 | 18.309 | 4.5591 | 31.7299 | 0 | 71.4645 | 23.5238 | 17.8661 |  | 17 | 107.005 | 25.017 | 81.396 | 0 | 14.8755 | 6.7179 | 3.7189 |  | 17 | 306.7523 | 62.8809 | 102.1291 | 0 | 0 | 0 | 0
18 | 17.5531 | 4.3883 | 101.556 | 0 | 4778.3528 | 301.681 | 562.1481 |  | 18 | 6.1114 | 1.5278 | 42.7533 | 0 | 0 | 0 | 0 |  | 18 | 9.4548 | 2.3637 | 21.9143 | 0 | 0 | 0 | 0 |  | 18 | 0 | 0 | 8.9784 | 0 | 0 | 0 | 0 |  | 18 | 0 | 0 | 1.2663 | 0 | 20.834 | 2.389 | 4.0598 |  | 18 | 0 | 0 | 0 | 0 | 500.2969 | 29.6337 | 87.7418 |  | 18 | 0 | 0 | 0 | 0 | 717.5473 | 56.9912 | 89.6381 |  | 18 | 0 | 0 | 0 | 0 | 1263.6319 | 63.358 | 113.7906 |  | 18 | 0 | 0 | 0 | 0 | 1377.2748 | 79.2719 | 156.3978 |  | 18 | 0 | 0 | 0 | 0 | 812.4279 | 39.7955 | 88.9349 |  | 18 | 0 | 0 | 0.81904 | 0 | 71.4645 | 23.5238 | 17.8661 |  | 18 | 0 | 0 | 4.5268 | 0 | 14.8755 | 6.7179 | 3.7189 |  | 18 | 1.9869 | 0.49673 | 21.2978 | 0 | 0 | 0 | 0
19 | 10847.0801 | 903.1108 | 1015.9729 | 4025.4421 | 1445.0774 | 398.8281 | 236.1251 |  | 19 | 2113.1599 | 112.6109 | 109.5041 | 919.7239 | 0 | 0 | 0 |  | 19 | 1647.8657 | 100.6619 | 97.8847 | 708.752 | 0 | 0 | 0 |  | 19 | 1368.0791 | 111.6342 | 108.5543 | 603.4941 | 0 | 0 | 0 |  | 19 | 644.3692 | 77.8801 | 94.2731 | 435.3896 | 4.0406 | 11.961 | 1.0102 |  | 19 | 453.9823 | 56.1776 | 63.4344 | 73.7628 | 152.9648 | 55.9224 | 32.1817 |  | 19 | 176.6638 | 33.5509 | 59.8327 | 11.9184 | 201.8496 | 75.2641 | 39.4575 |  | 19 | 132.9994 | 26.89 | 43.6802 | 0.093546 | 380.0336 | 88.8391 | 58.8044 |  | 19 | 100.7903 | 23.2528 | 51.8109 | 2.9041 | 434.4188 | 94.5569 | 64.9216 |  | 19 | 373.285 | 50.896 | 72.2242 | 31.7028 | 258.5325 | 56.8788 | 36.4404 |  | 19 | 792.6979 | 94.9989 | 102.6007 | 123.145 | 12.5911 | 13.0276 | 3.1478 |  | 19 | 1271.2955 | 103.3873 | 104.0705 | 418.5867 | 0.64641 | 2.3781 | 0.1616 |  | 19 | 1771.8918 | 111.1703 | 108.1033 | 695.9693 | 0 | 0 | 0
20 | 3420.9385 | 598.4211 | 887.1104 | 4025.4421 | 1445.0774 | 398.8281 | 236.1251 |  | 20 | 826.4716 | 112.2545 | 109.3329 | 919.7239 | 0 | 0 | 0 |  | 20 | 612.1864 | 98.3707 | 97.7371 | 708.752 | 0 | 0 | 0 |  | 20 | 437.9385 | 86.2743 | 108.3632 | 603.4941 | 0 | 0 | 0 |  | 20 | 143.734 | 31.534 | 79.5965 | 435.3896 | 4.0406 | 11.961 | 1.0102 |  | 20 | 86.6832 | 21.2581 | 54.6292 | 73.7628 | 152.9648 | 55.9224 | 32.1817 |  | 20 | 8.9476 | 2.2369 | 35.5965 | 11.9184 | 201.8496 | 75.2641 | 39.4575 |  | 20 | 2.828 | 0.70701 | 24.9786 | 0.093546 | 380.0336 | 88.8391 | 58.8044 |  | 20 | 1.6509 | 0.41274 | 22.3093 | 2.9041 | 434.4188 | 94.5569 | 64.9216 |  | 20 | 65.2056 | 15.9784 | 51.9368 | 31.7028 | 258.5325 | 56.8788 | 36.4404 |  | 20 | 176.4808 | 40.1096 | 93.5535 | 123.145 | 12.5911 | 13.0276 | 3.1478 |  | 20 | 407.563 | 83.4005 | 101.132 | 418.5867 | 0.64641 | 2.3781 | 0.1616 |  | 20 | 651.2488 | 105.8844 | 107.9448 | 695.9693 | 0 | 0 | 0
21 | 1451.634 | 331.3118 | 787.491 | 4025.4421 | 1445.0774 | 398.8281 | 236.1251 |  | 21 | 424.9125 | 91.1278 | 109.3329 | 919.7239 | 0 | 0 | 0 |  | 21 | 289.7194 | 62.3865 | 97.7371 | 708.752 | 0 | 0 | 0 |  | 21 | 165.2531 | 40.3774 | 104.485 | 603.4941 | 0 | 0 | 0 |  | 21 | 41.447 | 10.3123 | 63.3612 | 435.3896 | 4.0406 | 11.961 | 1.0102 |  | 21 | 17.2738 | 4.3185 | 43.6814 | 73.7628 | 152.9648 | 55.9224 | 32.1817 |  | 21 | 0.18767 | 0.046917 | 21.0694 | 11.9184 | 201.8496 | 75.2641 | 39.4575 |  | 21 | 0 | 0 | 13.9476 | 0.093546 | 380.0336 | 88.8391 | 58.8044 |  | 21 | 0.052756 | 0.013189 | 11.7791 | 2.9041 | 434.4188 | 94.5569 | 64.9216 |  | 21 | 12.895 | 3.2238 | 39.0165 | 31.7028 | 258.5325 | 56.8788 | 36.4404 |  | 21 | 39.5188 | 9.8797 | 79.028 | 123.145 | 12.5911 | 13.0276 | 3.1478 |  | 21 | 154.57 | 37.8906 | 96.938 | 418.5867 | 0.64641 | 2.3781 | 0.1616 |  | 21 | 305.8039 | 71.7352 | 107.1148 | 695.9693 | 0 | 0 | 0
22 | 127.494 | 31.8325 | 547.1626 | 4025.4421 | 1445.0774 | 398.8281 | 236.1251 |  | 22 | 59.6569 | 14.9142 | 102.7448 | 919.7239 | 0 | 0 | 0 |  | 22 | 34.8681 | 8.676 | 82.6785 | 708.752 | 0 | 0 | 0 |  | 22 | 5.1883 | 1.2971 | 73.7905 | 603.4941 | 0 | 0 | 0 |  | 22 | 0.60072 | 0.15018 | 33.1135 | 435.3896 | 4.0406 | 11.961 | 1.0102 |  | 22 | 0 | 0 | 21.3979 | 73.7628 | 152.9648 | 55.9224 | 32.1817 |  | 22 | 0 | 0 | 6.6442 | 11.9184 | 201.8496 | 75.2641 | 39.4575 |  | 22 | 0 | 0 | 3.8857 | 0.093546 | 380.0336 | 88.8391 | 58.8044 |  | 22 | 0 | 0 | 2.9132 | 2.9041 | 434.4188 | 94.5569 | 64.9216 |  | 22 | 0 | 0 | 17.7875 | 31.7028 | 258.5325 | 56.8788 | 36.4404 |  | 22 | 0.30736 | 0.076839 | 41.1073 | 123.145 | 12.5911 | 13.0276 | 3.1478 |  | 22 | 3.8949 | 0.97371 | 68.5479 | 418.5867 | 0.64641 | 2.3781 | 0.1616 |  | 22 | 22.9778 | 5.7445 | 92.5516 | 695.9693 | 0 | 0 | 0
23 | 3532.4802 | 618.6924 | 920.296 | 2206.1702 | 1445.0774 | 398.8281 | 236.1251 |  | 23 | 851.0362 | 115.6939 | 112.6836 | 503.9767 | 0 | 0 | 0 |  | 23 | 631.035 | 101.5249 | 100.8811 | 388.3996 | 0 | 0 | 0 |  | 23 | 452.4193 | 89.1711 | 112.0974 | 330.751 | 0 | 0 | 0 |  | 23 | 148.712 | 32.6362 | 82.47 | 238.6497 | 4.0406 | 11.961 | 1.0102 |  | 23 | 90.0852 | 22.0939 | 56.9481 | 40.4437 | 152.9648 | 55.9224 | 32.1817 |  | 23 | 9.3565 | 2.3391 | 37.3021 | 6.535 | 201.8496 | 75.2641 | 39.4575 |  | 23 | 2.959 | 0.73974 | 26.2413 | 0.051304 | 380.0336 | 88.8391 | 58.8044 |  | 23 | 1.7263 | 0.43158 | 23.5154 | 1.5926 | 434.4188 | 94.5569 | 64.9216 |  | 23 | 67.8796 | 16.6348 | 54.2719 | 17.3836 | 258.5325 | 56.8788 | 36.4404 |  | 23 | 183.3709 | 41.6966 | 97.5002 | 67.5156 | 12.5911 | 13.0276 | 3.1478 |  | 23 | 421.8288 | 86.3642 | 104.8421 | 229.4524 | 0.64641 | 2.3781 | 0.1616 |  | 23 | 672.0714 | 109.3664 | 111.543 | 381.4189 | 0 | 0 | 0
24 | 1492.0204 | 340.7514 | 814.6599 | 1604.1118 | 1445.0774 | 398.8281 | 236.1251 |  | 24 | 435.6543 | 93.4959 | 112.2825 | 366.4229 | 0 | 0 | 0 |  | 24 | 297.3256 | 64.0916 | 100.572 | 282.3977 | 0 | 0 | 0 |  | 24 | 170.0393 | 41.551 | 107.8175 | 240.4904 | 0 | 0 | 0 |  | 24 | 42.7204 | 10.6293 | 65.5157 | 173.5303 | 4.0406 | 11.961 | 1.0102 |  | 24 | 17.9192 | 4.4798 | 45.4919 | 29.4108 | 152.9648 | 55.9224 | 32.1817 |  | 24 | 0.19552 | 0.048879 | 22.1106 | 4.7523 | 201.8496 | 75.2641 | 39.4575 |  | 24 | 0 | 0 | 14.6814 | 0.037312 | 380.0336 | 88.8391 | 58.8044 |  | 24 | 0.055009 | 0.013752 | 12.4492 | 1.1582 | 434.4188 | 94.5569 | 64.9216 |  | 24 | 13.3959 | 3.349 | 40.7587 | 12.6417 | 258.5325 | 56.8788 | 36.4404 |  | 24 | 40.8842 | 10.221 | 82.3107 | 49.0967 | 12.5911 | 13.0276 | 3.1478 |  | 24 | 159.4722 | 39.0976 | 100.2939 | 166.8456 | 0.64641 | 2.3781 | 0.1616 |  | 24 | 314.3586 | 73.7734 | 110.3757 | 277.3279 | 0 | 0 | 0
25 | 129.6514 | 32.3714 | 563.309 | 1002.3355 | 1445.0774 | 398.8281 | 236.1251 |  | 25 | 60.6662 | 15.1665 | 105.0979 | 228.9484 | 0 | 0 | 0 |  | 25 | 35.3977 | 8.808 | 84.7565 | 176.4519 | 0 | 0 | 0 |  | 25 | 5.2951 | 1.3238 | 75.8797 | 150.2717 | 0 | 0 | 0 |  | 25 | 0.61469 | 0.15367 | 34.1451 | 108.4357 | 4.0406 | 11.961 | 1.0102 |  | 25 | 0 | 0 | 22.2479 | 18.3801 | 152.9648 | 55.9224 | 32.1817 |  | 25 | 0 | 0 | 6.9808 | 2.9699 | 201.8496 | 75.2641 | 39.4575 |  | 25 | 0 | 0 | 4.0911 | 0.02332 | 380.0336 | 88.8391 | 58.8044 |  | 25 | 0 | 0 | 3.0806 | 0.72384 | 434.4188 | 94.5569 | 64.9216 |  | 25 | 0 | 0 | 18.5556 | 7.9005 | 258.5325 | 56.8788 | 36.4404 |  | 25 | 0.31515 | 0.078788 | 42.7379 | 30.682 | 12.5911 | 13.0276 | 3.1478 |  | 25 | 3.9772 | 0.99431 | 70.7156 | 104.2605 | 0.64641 | 2.3781 | 0.1616 |  | 25 | 23.3853 | 5.8463 | 95.0204 | 173.2877 | 0 | 0 | 0
26 | 10675.5736 | 878.688 | 919.5438 | 8845.1437 | 4778.3528 | 301.681 | 562.1481 |  | 26 | 2069.1358 | 110.2649 | 107.2227 | 1542.5654 | 0 | 0 | 0 |  | 26 | 1613.5352 | 98.5648 | 95.8454 | 1267.3823 | 0 | 0 | 0 |  | 26 | 1339.5774 | 109.3085 | 106.2928 | 1219.1656 | 0 | 0 | 0 |  | 26 | 630.9449 | 76.2576 | 92.3091 | 1017.3862 | 20.834 | 2.389 | 4.0598 |  | 26 | 499.1296 | 65.6256 | 69.0341 | 439.0205 | 500.2969 | 29.6337 | 87.7418 |  | 26 | 204.9429 | 35.7174 | 49.5146 | 174.6851 | 717.5473 | 56.9912 | 89.6381 |  | 26 | 105.3571 | 20.0765 | 22.271 | 49.4661 | 1263.6319 | 63.358 | 113.7906 |  | 26 | 41.0934 | 9.3207 | 13.761 | 27.2662 | 1377.2748 | 79.2719 | 156.3978 |  | 26 | 367.4478 | 46.0947 | 57.5992 | 252.6061 | 812.4279 | 39.7955 | 88.9349 |  | 26 | 806.8204 | 95.5004 | 97.6638 | 555.68 | 71.4645 | 23.5238 | 17.8661 |  | 26 | 1262.6116 | 103.1028 | 102.1789 | 994.6607 | 14.8755 | 6.7179 | 3.7189 |  | 26 | 1734.9774 | 108.8543 | 105.8511 | 1305.2596 | 0 | 0 | 0
27 | 3349.6689 | 585.954 | 868.6289 | 8845.1437 | 4778.3528 | 301.681 | 562.1481 |  | 27 | 809.2534 | 109.9159 | 107.0552 | 1542.5654 | 0 | 0 | 0 |  | 27 | 599.4325 | 96.3214 | 95.7009 | 1267.3823 | 0 | 0 | 0 |  | 27 | 428.8148 | 84.4769 | 106.1056 | 1219.1656 | 0 | 0 | 0 |  | 27 | 140.7395 | 30.877 | 77.9382 | 1017.3862 | 20.834 | 2.389 | 4.0598 |  | 27 | 84.8773 | 20.8152 | 53.491 | 439.0205 | 500.2969 | 29.6337 | 87.7418 |  | 27 | 8.7612 | 2.1903 | 34.8549 | 174.6851 | 717.5473 | 56.9912 | 89.6381 |  | 27 | 2.7691 | 0.69228 | 24.4582 | 49.4661 | 1263.6319 | 63.358 | 113.7906 |  | 27 | 1.6166 | 0.40414 | 21.8445 | 27.2662 | 1377.2748 | 79.2719 | 156.3978 |  | 27 | 63.8471 | 15.6455 | 50.8548 | 252.6061 | 812.4279 | 39.7955 | 88.9349 |  | 27 | 172.8041 | 39.274 | 91.6044 | 555.68 | 71.4645 | 23.5238 | 17.8661 |  | 27 | 399.0721 | 81.663 | 99.0251 | 994.6607 | 14.8755 | 6.7179 | 3.7189 |  | 27 | 637.6812 | 103.6784 | 105.6959 | 1305.2596 | 0 | 0 | 0
28 | 1421.3916 | 324.4095 | 771.0849 | 8845.1437 | 4778.3528 | 301.681 | 562.1481 |  | 28 | 416.0602 | 89.2293 | 107.0552 | 1542.5654 | 0 | 0 | 0 |  | 28 | 283.6836 | 61.0868 | 95.7009 | 1267.3823 | 0 | 0 | 0 |  | 28 | 161.8103 | 39.5362 | 102.3082 | 1219.1656 | 0 | 0 | 0 |  | 28 | 40.5835 | 10.0974 | 62.0412 | 1017.3862 | 20.834 | 2.389 | 4.0598 |  | 28 | 16.914 | 4.2285 | 42.7713 | 439.0205 | 500.2969 | 29.6337 | 87.7418 |  | 28 | 0.18376 | 0.04594 | 20.6304 | 174.6851 | 717.5473 | 56.9912 | 89.6381 |  | 28 | 0 | 0 | 13.657 | 49.4661 | 1263.6319 | 63.358 | 113.7906 |  | 28 | 0.051657 | 0.012914 | 11.5337 | 27.2662 | 1377.2748 | 79.2719 | 156.3978 |  | 28 | 12.6264 | 3.1566 | 38.2037 | 252.6061 | 812.4279 | 39.7955 | 88.9349 |  | 28 | 38.6955 | 9.6739 | 77.3816 | 555.68 | 71.4645 | 23.5238 | 17.8661 |  | 28 | 151.3498 | 37.1012 | 94.9184 | 994.6607 | 14.8755 | 6.7179 | 3.7189 |  | 28 | 299.433 | 70.2407 | 104.8833 | 1305.2596 | 0 | 0 | 0
29 | 124.8379 | 31.1693 | 535.7634 | 8845.1437 | 4778.3528 | 301.681 | 562.1481 |  | 29 | 58.414 | 14.6035 | 100.6043 | 1542.5654 | 0 | 0 | 0 |  | 29 | 34.1417 | 8.4952 | 80.956 | 1267.3823 | 0 | 0 | 0 |  | 29 | 5.0802 | 1.27 | 72.2532 | 1219.1656 | 0 | 0 | 0 |  | 29 | 0.58821 | 0.14705 | 32.4237 | 1017.3862 | 20.834 | 2.389 | 4.0598 |  | 29 | 0 | 0 | 20.9521 | 439.0205 | 500.2969 | 29.6337 | 87.7418 |  | 29 | 0 | 0 | 6.5058 | 174.6851 | 717.5473 | 56.9912 | 89.6381 |  | 29 | 0 | 0 | 3.8047 | 49.4661 | 1263.6319 | 63.358 | 113.7906 |  | 29 | 0 | 0 | 2.8526 | 27.2662 | 1377.2748 | 79.2719 | 156.3978 |  | 29 | 0 | 0 | 17.4169 | 252.6061 | 812.4279 | 39.7955 | 88.9349 |  | 29 | 0.30095 | 0.075238 | 40.2509 | 555.68 | 71.4645 | 23.5238 | 17.8661 |  | 29 | 3.8137 | 0.95343 | 67.1199 | 994.6607 | 14.8755 | 6.7179 | 3.7189 |  | 29 | 22.4991 | 5.6248 | 90.6234 | 1305.2596 | 0 | 0 | 0
30 | 3506.8172 | 614.192 | 913.578 | 4798.521 | 4778.3528 | 301.681 | 562.1481 |  | 30 | 844.8715 | 114.855 | 111.8666 | 844.86 | 0 | 0 | 0 |  | 30 | 626.4589 | 100.7877 | 100.1485 | 694.2078 | 0 | 0 | 0 |  | 30 | 449.131 | 88.5227 | 111.2815 | 667.8903 | 0 | 0 | 0 |  | 30 | 147.6295 | 32.3986 | 81.8687 | 557.4296 | 20.834 | 2.389 | 4.0598 |  | 30 | 89.4264 | 21.9323 | 56.5303 | 225.4742 | 500.2969 | 29.6337 | 87.7418 |  | 30 | 9.2877 | 2.3219 | 37.027 | 87.8928 | 717.5473 | 56.9912 | 89.6381 |  | 30 | 2.9372 | 0.73429 | 26.0472 | 22.9776 | 1263.6319 | 63.358 | 113.7906 |  | 30 | 1.7136 | 0.4284 | 23.3409 | 14.5739 | 1377.2748 | 79.2719 | 156.3978 |  | 30 | 67.3824 | 16.5129 | 53.8727 | 130.5266 | 812.4279 | 39.7955 | 88.9349 |  | 30 | 182.0302 | 41.3916 | 96.7851 | 298.5575 | 71.4645 | 23.5238 | 17.8661 |  | 30 | 418.7569 | 85.7349 | 104.0773 | 539.1245 | 14.8755 | 6.7179 | 3.7189 |  | 30 | 667.192 | 108.5717 | 110.7321 | 715.0063 | 0 | 0 | 0
31 | 1477.5496 | 337.4453 | 806.7297 | 3488.574 | 4778.3528 | 301.681 | 562.1481 |  | 31 | 431.4349 | 92.5901 | 111.194 | 614.165 | 0 | 0 | 0 |  | 31 | 294.4444 | 63.4702 | 99.5959 | 504.6647 | 0 | 0 | 0 |  | 31 | 168.3891 | 41.1478 | 106.7695 | 485.5548 | 0 | 0 | 0 |  | 31 | 42.3054 | 10.5261 | 64.8782 | 405.2689 | 20.834 | 2.389 | 4.0598 |  | 31 | 17.7445 | 4.4361 | 45.0474 | 163.9472 | 500.2969 | 29.6337 | 87.7418 |  | 31 | 0.1936 | 0.048401 | 21.8936 | 63.913 | 717.5473 | 56.9912 | 89.6381 |  | 31 | 0 | 0 | 14.5371 | 16.7092 | 1263.6319 | 63.358 | 113.7906 |  | 31 | 0.054471 | 0.013618 | 12.3265 | 10.5974 | 1377.2748 | 79.2719 | 156.3978 |  | 31 | 13.2652 | 3.3163 | 40.3598 | 94.9106 | 812.4279 | 39.7955 | 88.9349 |  | 31 | 40.4862 | 10.1215 | 81.5064 | 217.0828 | 71.4645 | 23.5238 | 17.8661 |  | 31 | 157.9223 | 38.7176 | 99.3176 | 391.9637 | 14.8755 | 6.7179 | 3.7189 |  | 31 | 311.3095 | 73.0577 | 109.3037 | 519.7966 | 0 | 0 | 0
32 | 177.7232 | 44.3899 | 1280.8496 | 2179.5734 | 4778.3528 | 301.681 | 562.1481 |  | 32 | 80.6912 | 20.1728 | 310.6352 | 383.6794 | 0 | 0 | 0 |  | 32 | 58.1028 | 14.4848 | 224.0834 | 315.2823 | 0 | 0 | 0 |  | 32 | 5.3299 | 1.3325 | 157.6447 | 303.3573 | 0 | 0 | 0 |  | 32 | 0.60722 | 0.15181 | 57.4427 | 253.2092 | 20.834 | 2.389 | 4.0598 |  | 32 | 0 | 0 | 34.3048 | 102.4457 | 500.2969 | 29.6337 | 87.7418 |  | 32 | 0 | 0 | 7.945 | 39.94 | 717.5473 | 56.9912 | 89.6381 |  | 32 | 0 | 0 | 4.3667 | 10.4421 | 1263.6319 | 63.358 | 113.7906 |  | 32 | 0 | 0 | 3.2363 | 6.6223 | 1377.2748 | 79.2719 | 156.3978 |  | 32 | 0 | 0 | 27.6224 | 59.308 | 812.4279 | 39.7955 | 88.9349 |  | 32 | 0.31132 | 0.07783 | 69.2903 | 135.6456 | 71.4645 | 23.5238 | 17.8661 |  | 32 | 4.2098 | 1.0525 | 145.4542 | 244.8982 | 14.8755 | 6.7179 | 3.7189 |  | 32 | 28.4709 | 7.1177 | 238.8239 | 324.7432 | 0 | 0 | 0

## CTabWW (hidden)
|  | A | B | C | D | kb | kr | kr | kr | E | F | ET
1 | keine Wärmebereitstellung | 0 | 0 | 0 | 0 | 0 | 0 | 0 | 0 | 0 | 0 | 0
2 | Standardkessel, gasbeheizt (…. - 1977) | 79 | 2 | 75 | 3 | 0.02 | 0.01 | 0.0075 | 0.005 | 3.1 | 0.8 | 1
3 | Standardkessel, gasbeheizt (1978 - 1993) | 82 | 2 | 77 | 3 | 0.02 | 0.01 | 0.0075 | 0.005 | 2.7 | 0.8 | 1
4 | Standardkessel, gasbeheizt (1994 - ….) | 84 | 2 | 80 | 3 | 0.02 | 0.01 | 0.0075 | 0.005 | 2.5 | 0.8 | 1
5 | NT-Kessel, gasbeheizt (…. - 1993) | 84.5 | 1.5 | 85 | 1.5 | 0.02 | 0.01 | 0.0075 | 0.005 | 2.1 | 0.55 | 1
6 | NT-Kessel, gasbeheizt (1994 - ….) | 87.5 | 1.5 | 87.5 | 1.5 | 0.02 | 0.01 | 0.0075 | 0.005 | 1.75 | 0.55 | 1
7 | BW-Kessel, gasbeheizt (…. - 1986) | 88 | 1 | 94 | 1 | 0.02 | 0.01 | 0.0075 | 0.005 | 2.1 | 0.55 | 1
8 | BW-Kessel, gasbeheizt (1987 - 1993) | 90 | 1 | 96.5 | 1 | 0.02 | 0.01 | 0.0075 | 0.005 | 2.1 | 0.55 | 1
9 | BW-Kessel, gasbeheizt (1994 - ….) | 91 | 1 | 97 | 1 | 0.02 | 0.01 | 0.0075 | 0.005 | 1.75 | 0.55 | 1
10 | Gasdurchlauferhitzer (… - 1987) | 86 | 1 | 84 | 1 | 0.02 | 0.01 | 0.0075 | 0.005 | 3 | 0 | 1
11 | Gasdurchlauferhitzer (1988 - 1993) | 88 | 1 | 84 | 1 | 0.02 | 0.01 | 0.0075 | 0.005 | 3 | 0 | 1
12 | Gasdurchlauferhitzer (1994 - …) | 88 | 1 | 84 | 1 | 0.02 | 0.01 | 0.0075 | 0.005 | 1.8 | 0 | 1
13 | Standardkessel, ölbeheiztbeheizt (…. - 1977) | 79 | 2 | 75 | 3 | 0.02 | 0.02 | 0.015 | 0.01 | 3.1 | 0.8 | 2
14 | Standardkessel, ölbeheizt (1978 - 1993) | 82 | 2 | 77 | 3 | 0.02 | 0.02 | 0.015 | 0.01 | 2.7 | 0.8 | 2
15 | Standardkessel, ölbeheizt (1994 - ….) | 84 | 2 | 80 | 3 | 0.02 | 0.02 | 0.015 | 0.01 | 2.5 | 0.8 | 2
16 | NT-Kessel, ölbeheizt (…. - 1993) | 84.5 | 1.5 | 85 | 1.5 | 0.02 | 0.02 | 0.015 | 0.01 | 2.1 | 0.55 | 2
17 | NT-Kessel, ölbeheizt (1994 - ….) | 87.5 | 1.5 | 87.5 | 1.5 | 0.02 | 0.02 | 0.015 | 0.01 | 1.75 | 0.55 | 2
18 | BW-Kessel, ölbeheizt (…. - 1986) | 88 | 1 | 94 | 1 | 0.02 | 0.02 | 0.015 | 0.01 | 2.1 | 0.55 | 2
19 | BW-Kessel, ölbeheizt (1987 - 1993) | 90 | 1 | 96.5 | 1 | 0.02 | 0.02 | 0.015 | 0.01 | 2.1 | 0.55 | 2
20 | BW-Kessel, ölbeheizt (1994 - ….) | 91 | 1 | 97 | 1 | 0.02 | 0.02 | 0.015 | 0.01 | 1.75 | 0.55 | 2
21 | Heizkessel, festbrennstoffbeheizt, händisch (…. - 1977) | 60 | 7.7 |  |  | 0.05 | 0.05 | 0.035 | 0.02 | 5.7 | 1 | 3
22 | Heizkessel, festbrennstoffbeheizt, händisch (1978 - 1994) | 63 | 7.7 |  |  | 0.05 | 0.05 | 0.035 | 0.02 | 5.3 | 1 | 3
23 | Heizkessel, festbrennstoffbeheizt, händisch (1994 - ….) | 65.3 | 7.7 |  |  | 0.05 | 0.05 | 0.035 | 0.02 | 5 | 1 | 3
24 | Heizkessel, biomassebeheizt, händisch (…. - 1977) | 60 | 7.7 |  |  | 0.05 | 0.05 | 0.035 | 0.02 | 5.7 | 1 | 4
25 | Heizkessel, biomassebeheizt, händisch (1978 - 1994) | 63 | 7.7 |  |  | 0.05 | 0.05 | 0.035 | 0.02 | 5.3 | 1 | 4
26 | Heizkessel, biomassebeheizt, händisch (1994 - ….) | 65.3 | 7.7 |  |  | 0.05 | 0.05 | 0.035 | 0.02 | 5 | 1 | 4
27 | Heizkessel, biomassebeheizt automatisch (…. - 1977) | 66 | 6.7 | 63 | 7.7 | 0.02 | 0.03 | 0.0225 | 0.015 | 3.7 | 0.8 | 4
28 | Heizkessel, biomassebeheizt automatisch (1978 - 1994) | 69 | 6.7 | 66 | 7.7 | 0.02 | 0.03 | 0.0225 | 0.015 | 3.4 | 0.8 | 4
29 | Heizkessel, biomassebeheizt automatisch (1994 - ….) | 71.3 | 6.7 | 68.3 | 7.7 | 0.02 | 0.03 | 0.0225 | 0.015 | 3.2 | 0.8 | 4
30 | Heizkessel, pelletsbeheizt (1994 - ….) | 77.4 | 4.6 | 74.6 | 5.4 | 0.02 | 0.03 | 0.0225 | 0.015 | 3.2 | 0.8 | 4
31 | Fernwärme (sekundär) | A: 98; ET: 5
32 | Fernwärme (tertiär) | A: 96; ET: 5
33 | Stromdirektheizung | A: 99.5; ET: 6
34
35
36
37
38
39
40
41
42
43
44
45
46

## CTabRH (hidden)
|  | A | B | C | D | kb | kr | kr | kr | E | F | ET
1 | keine Wärmebereitstellung | 0 | 0 | 0 | 0 | 0 | 0 | 0 | 0 | 0 | 0 | 0
2 | Standardkessel, gasbeheizt (…. - 1977) | 79 | 2 | 75 | 3 | 0.02 | 0.01 | 0.0075 | 0.005 | 3.1 | 0.8 | 1
3 | Standardkessel, gasbeheizt (1978 - 1993) | 82 | 2 | 77 | 3 | 0.02 | 0.01 | 0.0075 | 0.005 | 2.7 | 0.8 | 1
4 | Standardkessel, gasbeheizt (1994 - ….) | 84 | 2 | 80 | 3 | 0.02 | 0.01 | 0.0075 | 0.005 | 2.5 | 0.8 | 1
5 | NT-Kessel, gasbeheizt (…. - 1993) | 84.5 | 1.5 | 85 | 1.5 | 0.02 | 0.01 | 0.0075 | 0.005 | 2.1 | 0.55 | 1
6 | NT-Kessel, gasbeheizt (1994 - ….) | 87.5 | 1.5 | 87.5 | 1.5 | 0.02 | 0.01 | 0.0075 | 0.005 | 1.75 | 0.55 | 1
7 | BW-Kessel, gasbeheizt (…. - 1986) | 88 | 1 | 94 | 1 | 0.02 | 0.01 | 0.0075 | 0.005 | 2.1 | 0.55 | 1
8 | BW-Kessel, gasbeheizt (1987 - 1993) | 90 | 1 | 96.5 | 1 | 0.02 | 0.01 | 0.0075 | 0.005 | 2.1 | 0.55 | 1
9 | BW-Kessel, gasbeheizt (1994 - ….) | 91 | 1 | 97 | 1 | 0.02 | 0.01 | 0.0075 | 0.005 | 1.75 | 0.55 | 1
10 | Kombitherme ohne Kleinspeicher (… - 1987) | 86 | 1 | 84 | 1 | 0.02 | 0.01 | 0.0075 | 0.005 | 3 | 0 | 1
11 | Kombitherme ohne Kleinspeicher (1988 - 1993) | 88 | 1 | 84 | 1 | 0.02 | 0.01 | 0.0075 | 0.005 | 3 | 0 | 1
12 | Kombitherme ohne Kleinspeicher (1994 - …) | 88 | 1 | 84 | 1 | 0.02 | 0.01 | 0.0075 | 0.005 | 1.8 | 0 | 1
13 | Kombitherme mit Kleinspeicher (… - 1987) | 86 | 1 | 84 | 1 | 0.02 | 0.01 | 0.0075 | 0.005 | 3 | 0 | 1
14 | Kombitherme mit Kleinspeicher (1988 - 1993) | 88 | 1 | 84 | 1 | 0.02 | 0.01 | 0.0075 | 0.005 | 3 | 0 | 1
15 | Kombitherme mit Kleinspeicher (1994 - …) | 88 | 1 | 84 | 1 | 0.02 | 0.01 | 0.0075 | 0.005 | 2.2 | 0 | 1
16 | Standardkessel, ölbeheiztbeheizt (…. - 1977) | 79 | 2 | 75 | 3 | 0.02 | 0.02 | 0.015 | 0.01 | 3.1 | 0.8 | 2
17 | Standardkessel, ölbeheizt (1978 - 1993) | 82 | 2 | 77 | 3 | 0.02 | 0.02 | 0.015 | 0.01 | 2.7 | 0.8 | 2
18 | Standardkessel, ölbeheizt (1994 - ….) | 84 | 2 | 80 | 3 | 0.02 | 0.02 | 0.015 | 0.01 | 2.5 | 0.8 | 2
19 | NT-Kessel, ölbeheizt (…. - 1993) | 84.5 | 1.5 | 85 | 1.5 | 0.02 | 0.02 | 0.015 | 0.01 | 2.1 | 0.55 | 2
20 | NT-Kessel, ölbeheizt (1994 - ….) | 87.5 | 1.5 | 87.5 | 1.5 | 0.02 | 0.02 | 0.015 | 0.01 | 1.75 | 0.55 | 2
21 | BW-Kessel, ölbeheizt (…. - 1986) | 88 | 1 | 94 | 1 | 0.02 | 0.02 | 0.015 | 0.01 | 2.1 | 0.55 | 2
22 | BW-Kessel, ölbeheizt (1987 - 1993) | 90 | 1 | 96.5 | 1 | 0.02 | 0.02 | 0.015 | 0.01 | 2.1 | 0.55 | 2
23 | BW-Kessel, ölbeheizt (1994 - ….) | 91 | 1 | 97 | 1 | 0.02 | 0.02 | 0.015 | 0.01 | 1.75 | 0.55 | 2
24 | Heizkessel, festbrennstoffbeheizt, händisch (…. - 1977) | 60 | 7.7 |  |  | 0.05 | 0.05 | 0.035 | 0.02 | 5.7 | 1 | 3
25 | Heizkessel, festbrennstoffbeheizt, händisch (1978 - 1994) | 63 | 7.7 |  |  | 0.05 | 0.05 | 0.035 | 0.02 | 5.3 | 1 | 3
26 | Heizkessel, festbrennstoffbeheizt, händisch (1994 - ….) | 65.3 | 7.7 |  |  | 0.05 | 0.05 | 0.035 | 0.02 | 5 | 1 | 3
27 | Heizkessel, biomassebeheizt, händisch (…. - 1977) | 60 | 7.7 |  |  | 0.05 | 0.05 | 0.035 | 0.02 | 5.7 | 1 | 4
28 | Heizkessel, biomassebeheizt, händisch (1978 - 1994) | 63 | 7.7 |  |  | 0.05 | 0.05 | 0.035 | 0.02 | 5.3 | 1 | 4
29 | Heizkessel, biomassebeheizt, händisch (1994 - ….) | 65.3 | 7.7 |  |  | 0.05 | 0.05 | 0.035 | 0.02 | 5 | 1 | 4
30 | Heizkessel, biomassebeheizt automatisch (…. - 1977) | 66 | 6.7 | 63 | 7.7 | 0.02 | 0.03 | 0.0225 | 0.015 | 3.7 | 0.8 | 4
31 | Heizkessel, biomassebeheizt automatisch (1978 - 1994) | 69 | 6.7 | 66 | 7.7 | 0.02 | 0.03 | 0.0225 | 0.015 | 3.4 | 0.8 | 4
32 | Heizkessel, biomassebeheizt automatisch (1994 - ….) | 71.3 | 6.7 | 68.3 | 7.7 | 0.02 | 0.03 | 0.0225 | 0.015 | 3.2 | 0.8 | 4
33 | Heizkessel , pelletsbeheizt (1994 - ….) | 77.4 | 4.6 | 74.6 | 5.4 | 0.02 | 0.03 | 0.0225 | 0.015 | 3.2 | 0.8 | 4
34 | Fernwärme (sekundär) | A: 98; ET: 5
35 | Fernwärme (tertiär) | A: 96; ET: 5
36 | Stromdirektheizung | A: 99.5; ET: 6
37 | Herde (… - 1984)
38 | Holzeinzelöfen (… - 1984)
39 | Kohleeinzelöfen (… - 1984)
40 | Kachelöfen (… - 1984)
41 | Biomasse Pellets (… - 1984)
42 | Gasraumheizer (… - 1984)
43 | ölbefuerte Einzelöfen (… - 1984)
44 | Herde (1985 - ...)
45 | Holzeinzelöfen (1985 - ...)
46 | Kohleeinzelöfen (1985 - ...)
47 | Kachelöfen (1985 - ...)
48 | Biomasse Pellets (1985 - ...)
49 | Gasraumheizer (1985 - ...)
50 | ölbefuerte Einzelöfen (1985 - ...)

## HWBw (hidden)
HEIZWÄRMEBEDARF - WG (Standortklima) | [7 empty] | HEIZWÄRMEBEDARF - WG (Referenzklima)
| LT | 7214.304 |  | qint | 3.75 |  |  |  | LT | 7214.304 |  | qint | 3.75
| LV | 1120.2048 |  | BF | 3168 |  |  |  | LV | 1120.2048 |  | BF | 3168
| qih | 20 |  | Qh | 634911.4413 | #VALUE! |  |  | qih | 20 |  | Qh | 615804.1275
| tHeiz,d | 24 |  | HWBBGF(SK) | 160.3312 |  |  |  | tHeiz,d | 24 |  | HWBBGF(RK) | 155.5061
| Atrans,sh | 7.583 | 0 | 136.4935 | 0 | 7.583 |  |  | Atrans,sh | 7.583 | 0 | 136.4935 | 0 | 7.583
|  |  | Dq | g | h | Qh |  |  |  |  | Dq | g | h | Qh
Jänner | 31 | 744 | 21.6486 | 0.085792 | 99.9% | 122734.2944 | 18.6319 | Jänner | 31 | 744 | 21.5307 | 0.089149 | 99.89% | 121619.5102 | 18.5861
Februar | 28 | 672 | 19.6738 | 0.11445 | 99.79% | 97603.4352 | 18.3414 | Februar | 28 | 672 | 19.2727 | 0.1203 | 99.76% | 94987.1322 | 18.2921
März | 31 | 744 | 15.7071 | 0.1699 | 99.42% | 80947.0699 | 18.0343 | März | 31 | 744 | 15.1895 | 0.17797 | 99.34% | 77536.1163 | 18.0087
April | 30 | 720 | 10.8334 | 0.29133 | 97.73% | 46500.8354 | 17.6752 | April | 30 | 720 | 10.3811 | 0.30003 | 97.56% | 44061.13 | 17.7058
Mai | 31 | 744 | 6.1544 | 0.58634 | 89.29% | 18181.9691 | 17.3419 | Mai | 31 | 744 | 5.7958 | 0.61094 | 88.41% | 16527.6471 | 17.3918
Juni | 30 | 720 | 3.0402 | 1.214 | 66.17% | 3588.3172 | 17.2814 | Juni | 30 | 720 | 2.6685 | 1.353 | 61.78% | 2627.5726 | 17.3405
Juli | 31 | 744 | 1.3558 | 2.6962 | 35.6% | 0 | 17.3073 | Juli | 31 | 744 | 0.88315 | 4.131 | 23.86% | 0 | 17.3126
August | 31 | 744 | 1.812 | 1.8824 | 48.46% | 0 | 17.4875 | August | 31 | 744 | 1.4411 | 2.3489 | 40.24% | 0 | 17.5066
September | 30 | 720 | 5.4954 | 0.53443 | 91.1% | 16921.0024 | 17.8366 | September | 30 | 720 | 4.9687 | 0.5932 | 89.05% | 14066.2339 | 17.8289
Oktober | 31 | 744 | 10.8264 | 0.2232 | 98.82% | 52324.9044 | 18.22 | Oktober | 31 | 744 | 10.3595 | 0.23551 | 98.65% | 49313.1206 | 18.2029
November | 30 | 720 | 16.0539 | 0.1189 | 99.77% | 84908.7874 | 18.594 | November | 30 | 720 | 15.842 | 0.12328 | 99.75% | 83375.1393 | 18.5614
Dezember | 31 | 744 | 19.6815 | 0.088929 | 99.9% | 111200.8259 | 18.7107 | Dezember | 31 | 744 | 19.8113 | 0.090919 | 99.89% | 111690.5253 | 18.6732
| qe,Standortklima | INORD | INO/NW | IOST/WEST | ISO/SW | ISÜD |  |  | qe,Referenzklima | INORD | INO/NW | IOST/WEST | ISO/SW | ISÜD
Jänner | -1.6486 | 11.4592 | 12.0452 | 17.0586 | 27.9319 | 34.6381 |  | Jänner | -1.5307 | 13.1093 | 13.7796 | 19.5149 | 31.9538 | 39.6257
Februar | 0.32624 | 19.5027 | 20.9297 | 29.7297 | 45.7838 | 55.6541 |  | Februar | 0.72733 | 21.0808 | 22.6233 | 32.1354 | 49.4885 | 60.1575
März | 4.2929 | 27.5852 | 34.0758 | 50.7081 | 66.9346 | 76.2649 |  | März | 4.8105 | 28.3552 | 35.027 | 52.1234 | 68.8029 | 78.3937
April | 9.1666 | 40.4512 | 52.0087 | 69.3449 | 79.1688 | 80.9024 |  | April | 9.6189 | 39.482 | 50.7625 | 67.6834 | 77.2719 | 78.964
Mai | 13.8456 | 56.9771 | 72.4084 | 91.0051 | 94.5661 | 90.2137 |  | Mai | 14.2042 | 55.2089 | 70.1614 | 88.181 | 91.6315 | 87.4142
Juni | 16.9598 | 61.1504 | 76.8403 | 91.7255 | 89.3117 | 80.461 |  | Juni | 17.3315 | 58.9854 | 74.1199 | 88.4782 | 86.1498 | 77.6124
Juli | 18.6442 | 59.6093 | 76.1227 | 93.4416 | 92.2333 | 82.1642 |  | Juli | 19.1168 | 59.4148 | 75.8743 | 93.1367 | 91.9324 | 81.8961
August | 18.188 | 44.9059 | 60.6932 | 82.7953 | 90.8643 | 88.4085 |  | August | 18.5589 | 44.3199 | 59.9012 | 81.7149 | 89.6786 | 87.2549
September | 14.5046 | 35.3836 | 43.0009 | 59.9555 | 74.453 | 81.5789 |  | September | 15.0313 | 35.6289 | 43.299 | 60.3712 | 74.9691 | 82.1444
Oktober | 9.1736 | 23.2629 | 26.2494 | 39.9242 | 57.6857 | 68.5313 |  | Oktober | 9.6405 | 23.8087 | 26.8652 | 40.8608 | 59.0391 | 70.1391
November | 3.9461 | 12.1079 | 12.7566 | 18.4502 | 30.5581 | 38.3418 |  | November | 4.158 | 13.2147 | 13.9227 | 20.1367 | 33.3515 | 41.8467
Dezember | 0.31848 | 8.3018 | 8.5914 | 12.6457 | 23.2643 | 29.732 |  | Dezember | 0.18873 | 9.6037 | 9.9387 | 14.6289 | 26.9128 | 34.3947
| QT | QV | Qloss | Qsol | Qint | Qgain |  |  | QT | QV | Qloss | Qsol | Qint | Qgain
Jänner | 116197.3945 | 18042.6107 | 134240.0052 | 2677.9476 | 8838.72 | 11516.6676 |  | Jänner | 115564.8261 | 17944.3883 | 133509.2144 | 3063.5453 | 8838.72 | 11902.2653
Februar | 95378.6306 | 14809.9663 | 110188.597 | 4627.8287 | 7983.36 | 12611.1887 |  | Februar | 93434.1483 | 14508.0358 | 107942.1841 | 5002.2997 | 7983.36 | 12985.6597
März | 84307.0587 | 13090.8223 | 97397.881 | 7708.8117 | 8838.72 | 16547.5317 |  | März | 81528.8783 | 12659.4389 | 94188.3171 | 7923.9839 | 8838.72 | 16762.7039
April | 56271.7099 | 8737.6189 | 65009.3289 | 10385.3491 | 8553.6 | 18938.9491 |  | April | 53922.3508 | 8372.821 | 62295.1718 | 10136.5143 | 8553.6 | 18690.1143
Mai | 33033.601 | 5129.3095 | 38162.9105 | 13537.7404 | 8838.72 | 22376.4604 |  | Mai | 31108.3915 | 4830.3716 | 35938.7631 | 13117.6334 | 8838.72 | 21956.3534
Juni | 15791.7075 | 2452.0656 | 18243.7731 | 13593.7737 | 8553.6 | 22147.3737 |  | Juni | 13860.9866 | 2152.2719 | 16013.2585 | 13112.5125 | 8553.6 | 21666.1125
Juli | 7277.3928 | 1130.0009 | 8407.3938 | 13829.2319 | 8838.72 | 22667.9519 |  | Juli | 4740.2566 | 736.0458 | 5476.3024 | 13784.1142 | 8838.72 | 22622.8342
August | 9726.02 | 1510.2128 | 11236.2328 | 12311.9368 | 8838.72 | 21150.6568 |  | August | 7734.9059 | 1201.0415 | 8935.9475 | 12151.2797 | 8838.72 | 20989.9997
September | 28544.7502 | 4432.3009 | 32977.0511 | 9070.4641 | 8553.6 | 17624.0641 |  | September | 25808.8016 | 4007.4751 | 29816.2767 | 9133.3437 | 8553.6 | 17686.9437
Oktober | 58109.8615 | 9023.0389 | 67132.9004 | 6145.464 | 8838.72 | 14984.184 |  | Oktober | 55603.9791 | 8633.9367 | 64237.9158 | 6289.6393 | 8838.72 | 15128.3593
November | 83388.859 | 12948.2483 | 96337.1074 | 2900.8893 | 8553.6 | 11454.4893 |  | November | 82288.009 | 12777.3133 | 95065.3223 | 3166.0627 | 8553.6 | 11719.6627
Dezember | 105639.421 | 16403.2159 | 122042.6369 | 2014.4688 | 8838.72 | 10853.1888 |  | Dezember | 106335.8543 | 16511.3549 | 122847.2092 | 2330.3931 | 8838.72 | 11169.1131

## HWBws (hidden)
HEIZWÄRMEBEDARF - WG (Standortklima) | [7 empty] | HEIZWÄRMEBEDARF - WG (Referenzklima)
| LT | 2198.0328 |  | qint | 3.75 |  |  |  | LT | 2198.0328 |  | qint | 3.75
| LV | 1120.2048 |  | BF | 3168 |  |  |  | LV | 1120.2048 |  | BF | 3168
| qih | 20 |  | Qh | 189417.5581 | #VALUE! |  |  | qih | 20 |  | Qh | 181324.6375
| tHeiz,d | 24 |  | HWBBGF(SK) | 47.8327 |  |  |  | tHeiz,d | 24 |  | HWBBGF(RK) | 45.789
| Atrans,sh | 7.0171 | 0 | 126.3074 | 0 | 7.0171 |  |  | Atrans,sh | 7.0171 | 0 | 126.3074 | 0 | 7.0171
|  |  | Dq | g | h | Qh |  |  |  |  | Dq | g | h | Qh
Jänner | 31 | 744 | 21.6486 | 0.21175 | 98.97% | 42244.9248 | 16.6234 | Jänner | 31 | 744 | 21.5307 | 0.21962 | 98.87% | 41612.4598 | 16.5169
Februar | 28 | 672 | 19.6738 | 0.2796 | 97.94% | 31856.1069 | 15.9481 | Februar | 28 | 672 | 19.2727 | 0.29348 | 97.69% | 30654.734 | 15.8337
März | 31 | 744 | 15.7071 | 0.4119 | 94.9% | 23619.2842 | 15.2344 | März | 31 | 744 | 15.1895 | 0.43124 | 94.36% | 22240.7728 | 15.175
April | 30 | 720 | 10.8334 | 0.70179 | 85.02% | 10439.8588 | 14.3998 | April | 30 | 720 | 10.3811 | 0.72308 | 84.2% | 9700.7223 | 14.4708
Mai | 31 | 744 | 6.1544 | 1.4062 | 60.2% | 0 | 13.625 | Mai | 31 | 744 | 5.7958 | 1.4661 | 58.5% | 0 | 13.741
Juni | 30 | 720 | 3.0402 | 2.9095 | 33.21% | 0 | 13.4844 | Juni | 30 | 720 | 2.6685 | 3.2449 | 30.02% | 0 | 13.6217
Juli | 31 | 744 | 1.3558 | 6.4638 | 15.4% | 0 | 13.5445 | Juli | 31 | 744 | 0.88315 | 9.9043 | 10.08% | 0 | 13.557
August | 31 | 744 | 1.812 | 4.5226 | 21.86% | 0 | 13.9634 | August | 31 | 744 | 1.4411 | 5.645 | 17.6% | 0 | 14.0078
September | 30 | 720 | 5.4954 | 1.2908 | 63.7% | 2334.2478 | 14.7749 | September | 30 | 720 | 4.9687 | 1.4325 | 59.45% | 0 | 14.757
Oktober | 31 | 744 | 10.8264 | 0.54346 | 90.8% | 13539.2467 | 15.666 | Oktober | 31 | 744 | 10.3595 | 0.57317 | 89.76% | 12417.0074 | 15.6262
November | 30 | 720 | 16.0539 | 0.293 | 97.7% | 27375.903 | 16.5351 | November | 30 | 720 | 15.842 | 0.3034 | 97.49% | 26653.0548 | 16.4595
Dezember | 31 | 744 | 19.6815 | 0.22027 | 98.86% | 38007.986 | 16.8066 | Dezember | 31 | 744 | 19.8113 | 0.22481 | 98.8% | 38045.8863 | 16.7194
| qe,Standortklima | INORD | INO/NW | IOST/WEST | ISO/SW | ISÜD |  |  | qe,Referenzklima | INORD | INO/NW | IOST/WEST | ISO/SW | ISÜD
Jänner | -1.6486 | 11.4592 | 12.0452 | 17.0586 | 27.9319 | 34.6381 |  | Jänner | -1.5307 | 13.1093 | 13.7796 | 19.5149 | 31.9538 | 39.6257
Februar | 0.32624 | 19.5027 | 20.9297 | 29.7297 | 45.7838 | 55.6541 |  | Februar | 0.72733 | 21.0808 | 22.6233 | 32.1354 | 49.4885 | 60.1575
März | 4.2929 | 27.5852 | 34.0758 | 50.7081 | 66.9346 | 76.2649 |  | März | 4.8105 | 28.3552 | 35.027 | 52.1234 | 68.8029 | 78.3937
April | 9.1666 | 40.4512 | 52.0087 | 69.3449 | 79.1688 | 80.9024 |  | April | 9.6189 | 39.482 | 50.7625 | 67.6834 | 77.2719 | 78.964
Mai | 13.8456 | 56.9771 | 72.4084 | 91.0051 | 94.5661 | 90.2137 |  | Mai | 14.2042 | 55.2089 | 70.1614 | 88.181 | 91.6315 | 87.4142
Juni | 16.9598 | 61.1504 | 76.8403 | 91.7255 | 89.3117 | 80.461 |  | Juni | 17.3315 | 58.9854 | 74.1199 | 88.4782 | 86.1498 | 77.6124
Juli | 18.6442 | 59.6093 | 76.1227 | 93.4416 | 92.2333 | 82.1642 |  | Juli | 19.1168 | 59.4148 | 75.8743 | 93.1367 | 91.9324 | 81.8961
August | 18.188 | 44.9059 | 60.6932 | 82.7953 | 90.8643 | 88.4085 |  | August | 18.5589 | 44.3199 | 59.9012 | 81.7149 | 89.6786 | 87.2549
September | 14.5046 | 35.3836 | 43.0009 | 59.9555 | 74.453 | 81.5789 |  | September | 15.0313 | 35.6289 | 43.299 | 60.3712 | 74.9691 | 82.1444
Oktober | 9.1736 | 23.2629 | 26.2494 | 39.9242 | 57.6857 | 68.5313 |  | Oktober | 9.6405 | 23.8087 | 26.8652 | 40.8608 | 59.0391 | 70.1391
November | 3.9461 | 12.1079 | 12.7566 | 18.4502 | 30.5581 | 38.3418 |  | November | 4.158 | 13.2147 | 13.9227 | 20.1367 | 33.3515 | 41.8467
Dezember | 0.31848 | 8.3018 | 8.5914 | 12.6457 | 23.2643 | 29.732 |  | Dezember | 0.18873 | 9.6037 | 9.9387 | 14.6289 | 26.9128 | 34.3947
| QT | QV | Qloss | Qsol | Qint | Qgain |  |  | QT | QV | Qloss | Qsol | Qint | Qgain
Jänner | 35402.6777 | 18042.6107 | 53445.2884 | 2478.1008 | 8838.72 | 11316.8208 |  | Jänner | 35209.9486 | 17944.3883 | 53154.3369 | 2834.9225 | 8838.72 | 11673.6425
Februar | 29059.6784 | 14809.9663 | 43869.6448 | 4282.4683 | 7983.36 | 12265.8283 |  | Februar | 28467.2393 | 14508.0358 | 42975.2751 | 4628.9937 | 7983.36 | 12612.3537
März | 25686.4247 | 13090.8223 | 38777.247 | 7133.5273 | 8838.72 | 15972.2473 |  | März | 24839.9769 | 12659.4389 | 37499.4158 | 7332.6418 | 8838.72 | 16171.3618
April | 17144.6978 | 8737.6189 | 25882.3167 | 9610.3231 | 8553.6 | 18163.9231 |  | April | 16428.902 | 8372.821 | 24801.723 | 9380.058 | 8553.6 | 17933.658
Mai | 10064.5796 | 5129.3095 | 15193.8891 | 12527.4613 | 8838.72 | 21366.1813 |  | Mai | 9478.0125 | 4830.3716 | 14308.3841 | 12138.7055 | 8838.72 | 20977.4255
Juni | 4811.3706 | 2452.0656 | 7263.4362 | 12579.313 | 8553.6 | 21132.913 |  | Juni | 4223.1243 | 2152.2719 | 6375.3962 | 12133.9668 | 8553.6 | 20687.5668
Juli | 2217.2545 | 1130.0009 | 3347.2554 | 12797.1996 | 8838.72 | 21635.9196 |  | Juli | 1444.2473 | 736.0458 | 2180.2931 | 12755.449 | 8838.72 | 21594.169
August | 2963.2949 | 1510.2128 | 4473.5077 | 11393.1355 | 8838.72 | 20231.8555 |  | August | 2356.6482 | 1201.0415 | 3557.6897 | 11244.4678 | 8838.72 | 20083.1878
September | 8696.9299 | 4432.3009 | 13129.2308 | 8393.5638 | 8553.6 | 16947.1638 |  | September | 7863.3492 | 4007.4751 | 11870.8242 | 8451.7509 | 8553.6 | 17005.3509
Oktober | 17704.7403 | 9023.0389 | 26727.7792 | 5686.8473 | 8838.72 | 14525.5673 |  | Oktober | 16941.2555 | 8633.9367 | 25575.1922 | 5820.2633 | 8838.72 | 14658.9833
November | 25406.6704 | 12948.2483 | 38354.9187 | 2684.405 | 8553.6 | 11238.005 |  | November | 25071.2666 | 12777.3133 | 37848.5799 | 2929.7894 | 8553.6 | 11483.3894
Dezember | 32185.9056 | 16403.2159 | 48589.1215 | 1864.1353 | 8838.72 | 10702.8553 |  | Dezember | 32398.0928 | 16511.3549 | 48909.4478 | 2156.4832 | 8838.72 | 10995.2032

## HT (hidden)
AUFTEILUNG DER HEIZTAGE
Jänner | 31 | 134240.0052 | 11516.6676 | 3958.8173 | 31 | 31
Februar | 28 | 110188.597 | 12611.1887 | 3484.9074 | 28 | 28
März | 31 | 97397.881 | 16547.5317 | 2608.0758 | 31 | 31
April | 30 | 65009.3289 | 18938.9491 | 1535.6793 | 30 | 30
Mai | 31 | 38162.9105 | 22376.4604 | 509.2403 | 24.691 | 39.691
Juni | 30 | 18243.7731 | 22147.3737 | -130.12 | -11.8328 | 0
Juli | 31 | 8407.3938 | 22667.9519 | -460.018 | 43.2272 | 0
August | 31 | 11236.2328 | 21150.6568 | -319.8201 | -70.7174 | 0
September | 30 | 32977.0511 | 17624.0641 | 511.7662 | 18.4623 | 33.4623
Oktober | 31 | 67132.9004 | 14984.184 | 1682.2167 | 31 | 31
November | 30 | 96337.1074 | 11454.4893 | 2829.4206 | 30 | 30
Dezember | 31 | 122042.6369 | 10853.1888 | 3586.7564 | 31 | 31
Jänner | 0 | 31 | 31 | Jänner | 31 | 31 |  | Jänner | 20 | 0.73661 | 371505.406 | 8334.5088 | 18.139 | -1.6486
Februar | 0 | 28 | 28 | Februar | 28 | 28 |  | Februar | 20 | 0.73661 | 450399.5963 | 8334.5088 | 17.8485 | 0.32624
März | 0 | 31 | 31 | März | 31 | 31 |  | März | 20 | 0.73661 | 533791.346 | 8334.5088 | 17.5414 | 4.2929
April | 0 | 30 | 30 | April | 30 | 30 |  | April | 20 | 0.73661 | 631298.3046 | 8334.5088 | 17.1824 | 9.1666
Mai | 8.691 | 31 | 31 | Mai | 31 | 31 |  | Mai | 20 | 0.73661 | 721821.3033 | 8334.5088 | 16.849 | 13.8456
Juni | 0 | 8.691 | 9 | Juni | 9 | 30 |  | Juni | 20 | 0.73661 | 738245.7903 | 8334.5088 | 16.7885 | 16.9598
Juli | 0 | 0 | 0 | Juli | 0 | 31 |  | Juli | 20 | 0.73661 | 731224.2534 | 8334.5088 | 16.8144 | 18.6442
August | 0 | 3.4623 | 3 | August | 3 | 31 |  | August | 20 | 0.73661 | 682279.25 | 8334.5088 | 16.9946 | 18.188
September | 3.4623 | 30 | 30 | September | 30 | 30 |  | September | 20 | 0.73661 | 587468.8025 | 8334.5088 | 17.3438 | 14.5046
Oktober | 0 | 31 | 31 | Oktober | 31 | 31 |  | Oktober | 20 | 0.73661 | 483360.7733 | 8334.5088 | 17.7271 | 9.1736
November | 0 | 30 | 30 | November | 30 | 30 |  | November | 20 | 0.73661 | 381816.3101 | 8334.5088 | 18.1011 | 3.9461
Dezember | 0 | 31 | 31 | Dezember | 31 | 31 |  | Dezember | 20 | 0.73661 | 350102.8644 | 8334.5088 | 18.2179 | 0.31848
[5 empty] | 285 | 365
1
Jänner | -1.6486 | 20 | 12 | 21.6486 | 671.1054 |  |  | Jänner | -19.7876 | 133844.1255 | 18.139
Februar | 0.32624 | 20 | 12 | 19.6738 | 550.8653 |  |  | Februar | -17.5223 | 133844.1255 | 17.8485
März | 4.2929 | 20 | 12 | 15.7071 | 486.9207 |  |  | März | -13.2485 | 133844.1255 | 17.5414
April | 9.1666 | 20 | 12 | 10.8334 | 325.0008 |  |  | April | -8.0157 | 133844.1255 | 17.1824
Mai | 13.8456 | 20 | 12 | 6.1544 | 0 |  |  | Mai | -3.0034 | 133844.1255 | 16.849
Juni | 16.9598 | 20 | 12 | 3.0402 | 0 |  |  | Juni | 0.17128 | 133844.1255 | 16.7885
Juli | 18.6442 | 20 | 12 | 1.3558 | 0 |  |  | Juli | 1.8298 | 133844.1255 | 16.8144
August | 18.188 | 20 | 12 | 1.812 | 0 |  |  | August | 1.1933 | 133844.1255 | 16.9946
September | 14.5046 | 20 | 12 | 5.4954 | 0 |  |  | September | -2.8392 | 133844.1255 | 17.3438
Oktober | 9.1736 | 20 | 12 | 10.8264 | 335.6172 |  |  | Oktober | -8.5535 | 133844.1255 | 17.7271
November | 3.9461 | 20 | 12 | 16.0539 | 481.6176 |  |  | November | -14.155 | 133844.1255 | 18.1011
Dezember | 0.31848 | 20 | 12 | 19.6815 | 610.1271 |  |  | Dezember | -17.8994 | 133844.1255 | 18.2179
|  |  | -1.6486 | 31 | 1 | 134240.0052 | 99.9% | 11516.6676 | 122734.2944 | 31 | 122734.2944 | 31 | 122734.2944 | 31
|  |  | 0.32624 | 28 | 2 | 110188.597 | 99.79% | 12611.1887 | 97603.4352 | 28 | 97603.4352 | 28 | 97603.4352 | 28
|  |  | 4.2929 | 31 | 3 | 97397.881 | 99.42% | 16547.5317 | 80947.0699 | 31 | 80947.0699 | 31 | 80947.0699 | 31
|  |  | 9.1666 | 30 | 4 | 65009.3289 | 97.73% | 18938.9491 | 46500.8354 | 30 | 46500.8354 | 30 | 46500.8354 | 30
|  |  | 13.8456 | 0 | 5 | 38162.9105 | 89.29% | 22376.4604 | 18181.9691 | 31 | 18181.9691 | 31 | 18181.9691 | 31
|  |  | 16.9598 | 0 | 6 | 18243.7731 | 66.17% | 22147.3737 | 3588.3172 | 30 | 3588.3172 | 30 | 0 | 0
|  |  | 18.6442 | 0 | 7 | 8407.3938 | 35.6% | 22667.9519 | 338.0047 | 31 | 0 | 0 | 0 | 0
|  |  | 18.188 | 0 | 8 | 11236.2328 | 48.46% | 21150.6568 | 987.5727 | 31 | 0 | 0 | 0 | 0
|  |  | 14.5046 | 0 | 9 | 32977.0511 | 91.1% | 17624.0641 | 16921.0024 | 30 | 16921.0024 | 30 | 16921.0024 | 30
|  |  | 9.1736 | 31 | 10 | 67132.9004 | 98.82% | 14984.184 | 52324.9044 | 31 | 52324.9044 | 31 | 52324.9044 | 31
|  |  | 3.9461 | 30 | 11 | 96337.1074 | 99.77% | 11454.4893 | 84908.7874 | 30 | 84908.7874 | 30 | 84908.7874 | 30
|  |  | 0.31848 | 31 | 12 | 122042.6369 | 99.9% | 10853.1888 | 111200.8259 | 31 | 111200.8259 | 31 | 111200.8259 | 31
[9 empty] | 636237.0187 | 0 | 634911.4413 | 0 | 631323.1241 | 0
|  |  |  | 212 |  |  |  |  | 160.6659 | 365 | 160.3312 | 303 | 159.425 | 273

## EA-NWG (hidden)
Energieausweis für Nicht-Wohngebäude |  |  | Länderlogo | Energieausweis für Nicht-Wohngebäude |  |  |  |  | Länderlogo
gemäß ÖNORM H 5055 und Richtlinie 2002/91/EG |  |  |  | gemäß ÖNORM H 5055 und Richtlinie 2002/91/EG
GEBÄUDE |  |  |  | GEBÄUDEDATEN |  |  |  | KLIMADATEN
Gebäudeart: | Mehrfamilienhaus | Erbaut : |  | Bruttogeschoßfläche |  | 3960 |  | Klimaregion |  | N
Gebäudezone: |  |  |  | beheiztes Bruttovolumen |  | 11979 |  | Seehöhe |  | 172
Straße: |  | Katastralgemeinde: |  | charakteristische Länge (lc) |  | 2.7076 |  | Heizgradtage |  | 3461.254
Ort: |  | KG-Nummer: |  | Kompaktheit (A/V) |  | 0.36933 |  | Heiztage |  | 285
Postleitzahl: |  | Einlagezahl: |  | mittlerer U-Wert (Um) |  | 1.6306 |  | Norm-Außentemperatur |  | -13
Eigentümer: |  | Grundstücksnummer: |  | LEK-Wert |  | 104 |  | mittlere Innentemperatur |  | 20
HEIZWÄRMEBEDARF bei 3400 HEIZGRADTAGEN (REFERENZKLIMA) |  |  |  | WÄRME- und ENERGIEBEDARF
[5 empty] | Referenzklima |  | Standortklima |  | Anforderung
[5 empty] | zonenbezogen | spezifisch | zonenbezogen | spezifsch
|  |  |  | HWB-WG | 615804.1275 | 155.5061 | 634911.4413 | 160.3312 | 45.2051 | nicht erfüllt
|  |  |  | HWB-NWG(w) | 616373.2817 | 51.4545 | 636237.0187 | 53.1127 | 15.6479 | nicht erfüllt
|  |  |  | HWB-NWG(n) | 554334.9587 | 46.2756 | 572283.0006 | 47.7739
|  |  |  | WWWB | 50589 | 12.775 | 50589 | 12.775
|  |  |  | NERLT-H |  |  |  | 8.8031
KB
|  |  |  | NERLT-K |  |  |  | 0
|  |  |  | NERLT-D |  |  |  | 0
|  |  |  | NE |  |  |  | 8.8031
|  |  |  | HTEB-RH |  |  | #REF! | #REF!
|  |  |  | HTEB-WW |  |  | #REF! | #REF!
|  |  |  | HTEB |  |  | #REF! | #REF!
|  | 155.5061 |  | KTEB
HEB-WG
HEB-NWG
KEB-NWG
|  |  |  | RLTEB-NWG |  |  |  | 0
BelEB-NWG
EEB
ERSTELLT |  |  |  | PEB
CO2
Ersteller |  | Datum | 2006-10-09
Organisation |  | Gültigkeit
Geschäftszahl
Unterschrift
A++
A+
A
B
C
D
E
F
G
Die Energiekennzahlen dieses Energieausweises dienen ausschließlich der Information. Aufgrund der idealisierten Eingangsparameter können bei tatsächlicher Nutzung erhebliche Abweichungen auftreten. Insbesondere Nutzungseinheiten unterschiedlicher Lage können aus Gründen der Geometrie und der Lage hinsichtlich ihrer Energiekennzahlen von den hier angegbenen abweichen.
Die Energiekennzahlen dieses Energieausweises dienen ausschließlich der Information. Aufgrund der idealisierten Eingangsparameter können bei tatsächlicher Nutzung erhebliche Abweichungen auftreten. Insbesondere Nutzungseinheiten unterschiedlicher Lage können aus Gründen der Geometrie und der Lage hinsichtlich ihrer Energiekennzahlen von den hier angegbenen abweichen.

## HWBn(w) (hidden)
HEIZWÄRMEBEDARF- NWGw (Standortklima) | [6 empty] | HEIZWÄRMEBEDARF- NWGw (Referenzklima)
| LT | 7214.304 |  | qint | 3.75 |  |  | LT | 7214.304 |  | qint | 3.75
| LV | 1120.2048 |  | BF | 3168 |  |  | LV | 1120.2048 |  | BF | 3168
| qih | 20 |  | Qh | 636237.0187 |  |  | qih | 20 |  | Qh | 616373.2817
| tHeiz,d | 24 |  | HWBV(SK) | 53.1127 |  |  | tHeiz,d | 24 |  | HWBV(RK) | 51.4545
| Atrans,sh | 7.583 | 0 | 136.4935 | 0 | 7.583 |  | Atrans,sh | 7.583 | 0 | 136.4935 | 0 | 7.583
|  |  | Dq | g | h | Qh |  |  |  | Dq | g | h | Qh
Jänner | 31 | 744 | 21.6486 | 0.085792 | 99.9% | 122734.2944 | Jänner | 31 | 744 | 21.5307 | 0.089149 | 99.89% | 121619.5102
Februar | 28 | 672 | 19.6738 | 0.11445 | 99.79% | 97603.4352 | Februar | 28 | 672 | 19.2727 | 0.1203 | 99.76% | 94987.1322
März | 31 | 744 | 15.7071 | 0.1699 | 99.42% | 80947.0699 | März | 31 | 744 | 15.1895 | 0.17797 | 99.34% | 77536.1163
April | 30 | 720 | 10.8334 | 0.29133 | 97.73% | 46500.8354 | April | 30 | 720 | 10.3811 | 0.30003 | 97.56% | 44061.13
Mai | 31 | 744 | 6.1544 | 0.58634 | 89.29% | 18181.9691 | Mai | 31 | 744 | 5.7958 | 0.61094 | 88.41% | 16527.6471
Juni | 30 | 720 | 3.0402 | 1.214 | 66.17% | 3588.3172 | Juni | 30 | 720 | 2.6685 | 1.353 | 61.78% | 2627.5726
Juli | 31 | 744 | 1.3558 | 2.6962 | 35.6% | 338.0047 | Juli | 31 | 744 | 0.88315 | 4.131 | 23.86% | 78.9298
August | 31 | 744 | 1.812 | 1.8824 | 48.46% | 987.5727 | August | 31 | 744 | 1.4411 | 2.3489 | 40.24% | 490.2244
September | 30 | 720 | 5.4954 | 0.53443 | 91.1% | 16921.0024 | September | 30 | 720 | 4.9687 | 0.5932 | 89.05% | 14066.2339
Oktober | 31 | 744 | 10.8264 | 0.2232 | 98.82% | 52324.9044 | Oktober | 31 | 744 | 10.3595 | 0.23551 | 98.65% | 49313.1206
November | 30 | 720 | 16.0539 | 0.1189 | 99.77% | 84908.7874 | November | 30 | 720 | 15.842 | 0.12328 | 99.75% | 83375.1393
Dezember | 31 | 744 | 19.6815 | 0.088929 | 99.9% | 111200.8259 | Dezember | 31 | 744 | 19.8113 | 0.090919 | 99.89% | 111690.5253
| Dq | INORD | INO/NW | IOST/WEST | ISO/SW | ISÜD |  | Dq | INORD | INO/NW | IOST/WEST | ISO/SW | ISÜD
Jänner | -1.6486 | 11.4592 | 12.0452 | 17.0586 | 27.9319 | 34.6381 | Jänner | -1.5307 | 13.1093 | 13.7796 | 19.5149 | 31.9538 | 39.6257
Februar | 0.32624 | 19.5027 | 20.9297 | 29.7297 | 45.7838 | 55.6541 | Februar | 0.72733 | 21.0808 | 22.6233 | 32.1354 | 49.4885 | 60.1575
März | 4.2929 | 27.5852 | 34.0758 | 50.7081 | 66.9346 | 76.2649 | März | 4.8105 | 28.3552 | 35.027 | 52.1234 | 68.8029 | 78.3937
April | 9.1666 | 40.4512 | 52.0087 | 69.3449 | 79.1688 | 80.9024 | April | 9.6189 | 39.482 | 50.7625 | 67.6834 | 77.2719 | 78.964
Mai | 13.8456 | 56.9771 | 72.4084 | 91.0051 | 94.5661 | 90.2137 | Mai | 14.2042 | 55.2089 | 70.1614 | 88.181 | 91.6315 | 87.4142
Juni | 16.9598 | 61.1504 | 76.8403 | 91.7255 | 89.3117 | 80.461 | Juni | 17.3315 | 58.9854 | 74.1199 | 88.4782 | 86.1498 | 77.6124
Juli | 18.6442 | 59.6093 | 76.1227 | 93.4416 | 92.2333 | 82.1642 | Juli | 19.1168 | 59.4148 | 75.8743 | 93.1367 | 91.9324 | 81.8961
August | 18.188 | 44.9059 | 60.6932 | 82.7953 | 90.8643 | 88.4085 | August | 18.5589 | 44.3199 | 59.9012 | 81.7149 | 89.6786 | 87.2549
September | 14.5046 | 35.3836 | 43.0009 | 59.9555 | 74.453 | 81.5789 | September | 15.0313 | 35.6289 | 43.299 | 60.3712 | 74.9691 | 82.1444
Oktober | 9.1736 | 23.2629 | 26.2494 | 39.9242 | 57.6857 | 68.5313 | Oktober | 9.6405 | 23.8087 | 26.8652 | 40.8608 | 59.0391 | 70.1391
November | 3.9461 | 12.1079 | 12.7566 | 18.4502 | 30.5581 | 38.3418 | November | 4.158 | 13.2147 | 13.9227 | 20.1367 | 33.3515 | 41.8467
Dezember | 0.31848 | 8.3018 | 8.5914 | 12.6457 | 23.2643 | 29.732 | Dezember | 0.18873 | 9.6037 | 9.9387 | 14.6289 | 26.9128 | 34.3947
| QT | QVw | Qloss | Qsol | Qint | Qgain |  | QT | QVw | Qloss | Qsol | Qint | Qgain
Jänner | 116197.3945 | 18042.6107 | 134240.0052 | 2677.9476 | 8838.72 | 11516.6676 | Jänner | 115564.8261 | 17944.3883 | 133509.2144 | 3063.5453 | 8838.72 | 11902.2653
Februar | 95378.6306 | 14809.9663 | 110188.597 | 4627.8287 | 7983.36 | 12611.1887 | Februar | 93434.1483 | 14508.0358 | 107942.1841 | 5002.2997 | 7983.36 | 12985.6597
März | 84307.0587 | 13090.8223 | 97397.881 | 7708.8117 | 8838.72 | 16547.5317 | März | 81528.8783 | 12659.4389 | 94188.3171 | 7923.9839 | 8838.72 | 16762.7039
April | 56271.7099 | 8737.6189 | 65009.3289 | 10385.3491 | 8553.6 | 18938.9491 | April | 53922.3508 | 8372.821 | 62295.1718 | 10136.5143 | 8553.6 | 18690.1143
Mai | 33033.601 | 5129.3095 | 38162.9105 | 13537.7404 | 8838.72 | 22376.4604 | Mai | 31108.3915 | 4830.3716 | 35938.7631 | 13117.6334 | 8838.72 | 21956.3534
Juni | 15791.7075 | 2452.0656 | 18243.7731 | 13593.7737 | 8553.6 | 22147.3737 | Juni | 13860.9866 | 2152.2719 | 16013.2585 | 13112.5125 | 8553.6 | 21666.1125
Juli | 7277.3928 | 1130.0009 | 8407.3938 | 13829.2319 | 8838.72 | 22667.9519 | Juli | 4740.2566 | 736.0458 | 5476.3024 | 13784.1142 | 8838.72 | 22622.8342
August | 9726.02 | 1510.2128 | 11236.2328 | 12311.9368 | 8838.72 | 21150.6568 | August | 7734.9059 | 1201.0415 | 8935.9475 | 12151.2797 | 8838.72 | 20989.9997
September | 28544.7502 | 4432.3009 | 32977.0511 | 9070.4641 | 8553.6 | 17624.0641 | September | 25808.8016 | 4007.4751 | 29816.2767 | 9133.3437 | 8553.6 | 17686.9437
Oktober | 58109.8615 | 9023.0389 | 67132.9004 | 6145.464 | 8838.72 | 14984.184 | Oktober | 55603.9791 | 8633.9367 | 64237.9158 | 6289.6393 | 8838.72 | 15128.3593
November | 83388.859 | 12948.2483 | 96337.1074 | 2900.8893 | 8553.6 | 11454.4893 | November | 82288.009 | 12777.3133 | 95065.3223 | 3166.0627 | 8553.6 | 11719.6627
Dezember | 105639.421 | 16403.2159 | 122042.6369 | 2014.4688 | 8838.72 | 10853.1888 | Dezember | 106335.8543 | 16511.3549 | 122847.2092 | 2330.3931 | 8838.72 | 11169.1131

## HWBn (hidden)
HEIZWÄRMEBEDARF- NWG (Standortklima) | [6 empty] | HEIZWÄRMEBEDARF- NWG (Referenzklima)
| LT | 7214.304 |  | qint | 3.75 |  |  | LT | 7214.304 |  | qint | 3.75
|  |  |  | BF | 3168 | [5 empty] | BF | 3168
| qih | 20 |  | Qh | 572283.0006 |  |  | qih | 20 |  | Qh | 554334.9587
| tHeiz,d | 24 |  | HWBV(SK) | 47.7739 |  |  | tHeiz,d | 24 |  | HWBV(RK) | 46.2756
| Atrans,sh | 7.583 | 0 | 136.4935 | 0 | 7.583 |  | Atrans,sh | 7.583 | 0 | 136.4935 | 0 | 7.583
Jänner | 31 | 744 | 21.6486 | 0.093616 | 99.88% | 111516.956 | Jänner | 31 | 744 | 21.5307 | 0.09728 | 99.87% | 110463.674
Februar | 28 | 672 | 19.6738 | 0.12489 | 99.74% | 88400.2949 | Februar | 28 | 672 | 19.2727 | 0.13127 | 99.7% | 85972.9272
März | 31 | 744 | 15.7071 | 0.18539 | 99.27% | 72830.7075 | März | 31 | 744 | 15.1895 | 0.1942 | 99.17% | 69691.3709
April | 30 | 720 | 10.8334 | 0.3179 | 97.2% | 41167.484 | April | 30 | 720 | 10.3811 | 0.32739 | 96.99% | 38959.9222
Mai | 31 | 744 | 6.1544 | 0.63982 | 87.35% | 15427.9551 | Mai | 31 | 744 | 5.7958 | 0.66666 | 86.35% | 13976.5463
Juni | 30 | 720 | 3.0402 | 1.3247 | 62.64% | 2844.8578 | Juni | 30 | 720 | 2.6685 | 1.4764 | 58.21% | 2062.6286
Juli | 31 | 744 | 1.3558 | 2.9421 | 32.87% | 252.9304 | Juli | 31 | 744 | 0.88315 | 4.5078 | 21.93% | 58.1033
August | 31 | 744 | 1.812 | 2.054 | 45.11% | 754.9582 | August | 31 | 744 | 1.4411 | 2.5632 | 37.25% | 369.5153
September | 30 | 720 | 5.4954 | 0.58318 | 89.41% | 14463.5303 | September | 30 | 720 | 4.9687 | 0.6473 | 87.07% | 11924.2498
Oktober | 31 | 744 | 10.8264 | 0.24356 | 98.54% | 46756.8101 | Oktober | 31 | 744 | 10.3595 | 0.25698 | 98.33% | 43993.282
November | 30 | 720 | 16.0539 | 0.12974 | 99.71% | 76863.4233 | November | 30 | 720 | 15.842 | 0.13452 | 99.68% | 75436.9205
Dezember | 31 | 744 | 19.6815 | 0.09704 | 99.87% | 101003.0929 | Dezember | 31 | 744 | 19.8113 | 0.099211 | 99.86% | 101425.8187
| Dq | INORD | INO/NW | IOST/WEST | ISO/SW | ISÜD |  | Dq | INORD | INO/NW | IOST/WEST | ISO/SW | ISÜD
Jänner | -1.6486 | 11.4592 | 12.0452 | 17.0586 | 27.9319 | 34.6381 | Jänner | -1.5307 | 13.1093 | 13.7796 | 19.5149 | 31.9538 | 39.6257
Februar | 0.32624 | 19.5027 | 20.9297 | 29.7297 | 45.7838 | 55.6541 | Februar | 0.72733 | 21.0808 | 22.6233 | 32.1354 | 49.4885 | 60.1575
März | 4.2929 | 27.5852 | 34.0758 | 50.7081 | 66.9346 | 76.2649 | März | 4.8105 | 28.3552 | 35.027 | 52.1234 | 68.8029 | 78.3937
April | 9.1666 | 40.4512 | 52.0087 | 69.3449 | 79.1688 | 80.9024 | April | 9.6189 | 39.482 | 50.7625 | 67.6834 | 77.2719 | 78.964
Mai | 13.8456 | 56.9771 | 72.4084 | 91.0051 | 94.5661 | 90.2137 | Mai | 14.2042 | 55.2089 | 70.1614 | 88.181 | 91.6315 | 87.4142
Juni | 16.9598 | 61.1504 | 76.8403 | 91.7255 | 89.3117 | 80.461 | Juni | 17.3315 | 58.9854 | 74.1199 | 88.4782 | 86.1498 | 77.6124
Juli | 18.6442 | 59.6093 | 76.1227 | 93.4416 | 92.2333 | 82.1642 | Juli | 19.1168 | 59.4148 | 75.8743 | 93.1367 | 91.9324 | 81.8961
August | 18.188 | 44.9059 | 60.6932 | 82.7953 | 90.8643 | 88.4085 | August | 18.5589 | 44.3199 | 59.9012 | 81.7149 | 89.6786 | 87.2549
September | 14.5046 | 35.3836 | 43.0009 | 59.9555 | 74.453 | 81.5789 | September | 15.0313 | 35.6289 | 43.299 | 60.3712 | 74.9691 | 82.1444
Oktober | 9.1736 | 23.2629 | 26.2494 | 39.9242 | 57.6857 | 68.5313 | Oktober | 9.6405 | 23.8087 | 26.8652 | 40.8608 | 59.0391 | 70.1391
November | 3.9461 | 12.1079 | 12.7566 | 18.4502 | 30.5581 | 38.3418 | November | 4.158 | 13.2147 | 13.9227 | 20.1367 | 33.3515 | 41.8467
Dezember | 0.31848 | 8.3018 | 8.5914 | 12.6457 | 23.2643 | 29.732 | Dezember | 0.18873 | 9.6037 | 9.9387 | 14.6289 | 26.9128 | 34.3947
| QT | QVn | Qloss | Qsol | Qint | Qgain |  | QT | QVn | Qloss | Qsol | Qint | Qgain
Jänner | 116197.3945 | 6822.3622 | 123019.7566 | 2677.9476 | 8838.72 | 11516.6676 | Jänner | 115564.8261 | 6785.2218 | 122350.0479 | 3063.5453 | 8838.72 | 11902.2653
Februar | 95378.6306 | 5600.0185 | 100978.6491 | 4627.8287 | 7983.36 | 12611.1887 | Februar | 93434.1483 | 5485.8511 | 98919.9993 | 5002.2997 | 7983.36 | 12985.6597
März | 84307.0587 | 4949.9672 | 89257.0259 | 7708.8117 | 8838.72 | 16547.5317 | März | 81528.8783 | 4786.8503 | 86315.7286 | 7923.9839 | 8838.72 | 16762.7039
April | 56271.7099 | 3303.9122 | 59575.6221 | 10385.3491 | 8553.6 | 18938.9491 | April | 53922.3508 | 3165.9729 | 57088.3238 | 10136.5143 | 8553.6 | 18690.1143
Mai | 33033.601 | 1939.5202 | 34973.1211 | 13537.7404 | 8838.72 | 22376.4604 | Mai | 31108.3915 | 1826.4843 | 32934.8757 | 13117.6334 | 8838.72 | 21956.3534
Juni | 15791.7075 | 927.1873 | 16718.8948 | 13593.7737 | 8553.6 | 22147.3737 | Juni | 13860.9866 | 813.8278 | 14674.8144 | 13112.5125 | 8553.6 | 21666.1125
Juli | 7277.3928 | 427.2816 | 7704.6744 | 13829.2319 | 8838.72 | 22667.9519 | Juli | 4740.2566 | 278.3173 | 5018.5739 | 13784.1142 | 8838.72 | 22622.8342
August | 9726.02 | 571.0492 | 10297.0692 | 12311.9368 | 8838.72 | 21150.6568 | August | 7734.9059 | 454.1438 | 8189.0498 | 12151.2797 | 8838.72 | 20989.9997
September | 28544.7502 | 1675.9638 | 30220.714 | 9070.4641 | 8553.6 | 17624.0641 | September | 25808.8016 | 1515.3265 | 27324.1282 | 9133.3437 | 8553.6 | 17686.9437
Oktober | 58109.8615 | 3411.8366 | 61521.6981 | 6145.464 | 8838.72 | 14984.184 | Oktober | 55603.9791 | 3264.7073 | 58868.6864 | 6289.6393 | 8838.72 | 15128.3593
November | 83388.859 | 4896.0564 | 88284.9154 | 2900.8893 | 8553.6 | 11454.4893 | November | 82288.009 | 4831.4216 | 87119.4306 | 3166.0627 | 8553.6 | 11719.6627
Dezember | 105639.421 | 6202.466 | 111841.887 | 2014.4688 | 8838.72 | 10853.1888 | Dezember | 106335.8543 | 6243.3561 | 112579.2103 | 2330.3931 | 8838.72 | 11169.1131

## KB (hidden)
KB (1) | [6 empty] | KB (2)
| LT | 7214.304 |  | qint | 0 |  |  | LT | 7214.304 |  | qint | 0
|  |  |  | BF | 3168 | [5 empty] | BF | 3168
| qic | 0 |  | Qc,SK | 0 |  |  | qic | 0 |  | Qc,RK | 3347.8096
|  | 24 |  | KBV,SK | 0 |  |  |  | 24 |  | KBV,RK | 0.27947
| Atrans,sc | 10.1106 | 0 | 181.9913 | 0 | 10.1106 |  | Atrans,sc | 10.1106 | 0 | 181.9913 | 0 | 10.1106
Jänner | 31 | 744 | 1.6486 | 0.38114 | 4.279% | 0 | Jänner | 31 | 744 | 1.5307 | 0.24181 | 1.437% | 0
Februar | 28 | 672 | -0.32624 | 0 | 0% | 0 | Februar | 28 | 672 | -0.72733 | 1.8185 | 50.19% | 3347.8096
März | 31 | 744 | -4.2929 | 0 | 0% | 0 | März | 31 | 744 | -4.8105 | 0 | 0% | 0
April | 30 | 720 | -9.1666 | 0 | 0% | 0 | April | 30 | 720 | -9.6189 | 0 | 0% | 0
Mai | 31 | 744 | -13.8456 | 0 | 0% | 0 | Mai | 31 | 744 | -14.2042 | 0 | 0% | 0
Juni | 30 | 720 | -16.9598 | 0 | 0% | 0 | Juni | 30 | 720 | -17.3315 | 0 | 0% | 0
Juli | 31 | 744 | -18.6442 | 0 | 0% | 0 | Juli | 31 | 744 | -19.1168 | 0 | 0% | 0
August | 31 | 744 | -18.188 | 0 | 0% | 0 | August | 31 | 744 | -18.5589 | 0 | 0% | 0
September | 30 | 720 | -14.5046 | 0 | 0% | 0 | September | 30 | 720 | -15.0313 | 0 | 0% | 0
Oktober | 31 | 744 | -9.1736 | 0 | 0% | 0 | Oktober | 31 | 744 | -9.6405 | 0 | 0% | 0
November | 30 | 720 | -3.9461 | 0 | 0% | 0 | November | 30 | 720 | -4.158 | 0 | 0% | 0
Dezember | 31 | 744 | -0.31848 | 0 | 0% | 0 | Dezember | 31 | 744 | -0.18873 | 0.43633 | 5.791% | 0
| Dq | INORD | INO/NW | IOST/WEST | ISO/SW | ISÜD |  | Dq | INORD | INO/NW | IOST/WEST | ISO/SW | ISÜD
Jänner | -1.6486 | 11.4592 | 12.0452 | 17.0586 | 27.9319 | 34.6381 | Jänner | -1.5307 | 13.1093 | 13.7796 | 19.5149 | 31.9538 | 39.6257
Februar | 0.32624 | 19.5027 | 20.9297 | 29.7297 | 45.7838 | 55.6541 | Februar | 0.72733 | 21.0808 | 22.6233 | 32.1354 | 49.4885 | 60.1575
März | 4.2929 | 27.5852 | 34.0758 | 50.7081 | 66.9346 | 76.2649 | März | 4.8105 | 28.3552 | 35.027 | 52.1234 | 68.8029 | 78.3937
April | 9.1666 | 40.4512 | 52.0087 | 69.3449 | 79.1688 | 80.9024 | April | 9.6189 | 39.482 | 50.7625 | 67.6834 | 77.2719 | 78.964
Mai | 13.8456 | 56.9771 | 72.4084 | 91.0051 | 94.5661 | 90.2137 | Mai | 14.2042 | 55.2089 | 70.1614 | 88.181 | 91.6315 | 87.4142
Juni | 16.9598 | 61.1504 | 76.8403 | 91.7255 | 89.3117 | 80.461 | Juni | 17.3315 | 58.9854 | 74.1199 | 88.4782 | 86.1498 | 77.6124
Juli | 18.6442 | 59.6093 | 76.1227 | 93.4416 | 92.2333 | 82.1642 | Juli | 19.1168 | 59.4148 | 75.8743 | 93.1367 | 91.9324 | 81.8961
August | 18.188 | 44.9059 | 60.6932 | 82.7953 | 90.8643 | 88.4085 | August | 18.5589 | 44.3199 | 59.9012 | 81.7149 | 89.6786 | 87.2549
September | 14.5046 | 35.3836 | 43.0009 | 59.9555 | 74.453 | 81.5789 | September | 15.0313 | 35.6289 | 43.299 | 60.3712 | 74.9691 | 82.1444
Oktober | 9.1736 | 23.2629 | 26.2494 | 39.9242 | 57.6857 | 68.5313 | Oktober | 9.6405 | 23.8087 | 26.8652 | 40.8608 | 59.0391 | 70.1391
November | 3.9461 | 12.1079 | 12.7566 | 18.4502 | 30.5581 | 38.3418 | November | 4.158 | 13.2147 | 13.9227 | 20.1367 | 33.3515 | 41.8467
Dezember | 0.31848 | 8.3018 | 8.5914 | 12.6457 | 23.2643 | 29.732 | Dezember | 0.18873 | 9.6037 | 9.9387 | 14.6289 | 26.9128 | 34.3947
| QT | QV | Qloss | Qsol | Qint | Qgain |  | QT | QV | Qloss | Qsol | Qint | Qgain
Jänner | 8848.5505 | 519.5299 | 9368.0804 | 3570.5968 | 0 | 3570.5968 | Jänner | 8215.9821 | 8676.0715 | 16892.0536 | 4084.727 | 0 | 4084.727
Februar | -1581.6155 | -92.8623 | -1674.4778 | 6170.4383 | 0 | 6170.4383 | Februar | -3526.0979 | 7193.7153 | 3667.6174 | 6669.7329 | 0 | 6669.7329
März | -23041.7853 | -1352.8651 | -24394.6504 | 10278.4156 | 0 | 10278.4156 | März | -25819.9657 | 6677.7 | -19142.2657 | 10565.3118 | 0 | 10565.3118
April | -47614.2681 | -2795.603 | -50409.8711 | 13847.1322 | 0 | 13847.1322 | April | -49963.6272 | 4995.8275 | -44967.7997 | 13515.3524 | 0 | 13515.3524
Mai | -74315.243 | -4363.3121 | -78678.5551 | 18050.3205 | 0 | 18050.3205 | Mai | -76240.4525 | 3717.334 | -72523.1185 | 17490.1778 | 0 | 17490.1778
Juni | -88094.2705 | -5172.3278 | -93266.5983 | 18125.0316 | 0 | 18125.0316 | Juni | -90024.9914 | 2643.6823 | -87381.3091 | 17483.35 | 0 | 17483.35
Juli | -100071.4511 | -5875.5507 | -105947.0018 | 18438.9758 | 0 | 18438.9758 | Juli | -102608.5874 | 2169.167 | -100439.4204 | 18378.819 | 0 | 18378.819
August | -97622.824 | -5731.7831 | -103354.6071 | 16415.9157 | 0 | 16415.9157 | August | -99613.938 | 2344.9935 | -97268.9445 | 16201.7063 | 0 | 16201.7063
September | -75341.2278 | -4423.5514 | -79764.7792 | 12093.9521 | 0 | 12093.9521 | September | -78077.1764 | 3345.181 | -74731.9953 | 12177.7916 | 0 | 12177.7916
Oktober | -49238.9824 | -2890.9957 | -52129.9782 | 8193.952 | 0 | 8193.952 | Oktober | -51744.8649 | 5155.557 | -46589.3078 | 8386.1858 | 0 | 8386.1858
November | -20497.119 | -1203.4587 | -21700.5777 | 3867.8524 | 0 | 3867.8524 | November | -21597.969 | 6661.2761 | -14936.6929 | 4221.4169 | 0 | 4221.4169
Dezember | -1709.423 | -100.3663 | -1809.7893 | 2685.9584 | 0 | 2685.9584 | Dezember | -1012.9897 | 8134.2058 | 7121.2161 | 3107.1908 | 0 | 3107.1908

## KBn (hidden)
außeninduzierter KÜHLWÄRMEBEDARF (Standortklima) | [6 empty] | außeninduzierter KÜHLWÄRMEBEDARF (Referenzklima)
| LT | 7214.304 |  | qint | 0 |  |  | LT | 7214.304 |  | qint | 0
| LV | 1120.2048 |  | BF | 3168 |  |  | LV | 1120.2048 |  | BF | 3168
| qic | 0 |  | Qc,ai,SK | 0 |  |  | qic | 0 |  | Qc,ai,RK | 0
|  | 24 |  | KBV,ai,SK | 0 |  |  |  | 24 |  | KBV,ai,RK | 0
| Atrans,sc | 10.1106 | 0 | 181.9913 | 0 | 10.1106 |  | Atrans,sc | 10.1106 | 0 | 181.9913 | 0 | 10.1106
Jänner | 31 | 744 | 1.6486 | 0.34929 | 3.499% | 0 | Jänner | 31 | 744 | 1.5307 | 0.43035 | 5.618% | 0
Februar | 28 | 672 | -0.32624 | 0 | 0% | 0 | Februar | 28 | 672 | -0.72733 | 0 | 0% | 0
März | 31 | 744 | -4.2929 | 0 | 0% | 0 | März | 31 | 744 | -4.8105 | 0 | 0% | 0
April | 30 | 720 | -9.1666 | 0 | 0% | 0 | April | 30 | 720 | -9.6189 | 0 | 0% | 0
Mai | 31 | 744 | -13.8456 | 0 | 0% | 0 | Mai | 31 | 744 | -14.2042 | 0 | 0% | 0
Juni | 30 | 720 | -16.9598 | 0 | 0% | 0 | Juni | 30 | 720 | -17.3315 | 0 | 0% | 0
Juli | 31 | 744 | -18.6442 | 0 | 0% | 0 | Juli | 31 | 744 | -19.1168 | 0 | 0% | 0
August | 31 | 744 | -18.188 | 0 | 0% | 0 | August | 31 | 744 | -18.5589 | 0 | 0% | 0
September | 30 | 720 | -14.5046 | 0 | 0% | 0 | September | 30 | 720 | -15.0313 | 0 | 0% | 0
Oktober | 31 | 744 | -9.1736 | 0 | 0% | 0 | Oktober | 31 | 744 | -9.6405 | 0 | 0% | 0
November | 30 | 720 | -3.9461 | 0 | 0% | 0 | November | 30 | 720 | -4.158 | 0 | 0% | 0
Dezember | 31 | 744 | -0.31848 | 0 | 0% | 0 | Dezember | 31 | 744 | -0.18873 | 0 | 0% | 0
| Dq | INORD | INO/NW | IOST/WEST | ISO/SW | ISÜD |  | Dq | INORD | INO/NW | IOST/WEST | ISO/SW | ISÜD
Jänner | -1.6486 | 11.4592 | 12.0452 | 17.0586 | 27.9319 | 34.6381 | Jänner | -1.5307 | 13.1093 | 13.7796 | 19.5149 | 31.9538 | 39.6257
Februar | 0.32624 | 19.5027 | 20.9297 | 29.7297 | 45.7838 | 55.6541 | Februar | 0.72733 | 21.0808 | 22.6233 | 32.1354 | 49.4885 | 60.1575
März | 4.2929 | 27.5852 | 34.0758 | 50.7081 | 66.9346 | 76.2649 | März | 4.8105 | 28.3552 | 35.027 | 52.1234 | 68.8029 | 78.3937
April | 9.1666 | 40.4512 | 52.0087 | 69.3449 | 79.1688 | 80.9024 | April | 9.6189 | 39.482 | 50.7625 | 67.6834 | 77.2719 | 78.964
Mai | 13.8456 | 56.9771 | 72.4084 | 91.0051 | 94.5661 | 90.2137 | Mai | 14.2042 | 55.2089 | 70.1614 | 88.181 | 91.6315 | 87.4142
Juni | 16.9598 | 61.1504 | 76.8403 | 91.7255 | 89.3117 | 80.461 | Juni | 17.3315 | 58.9854 | 74.1199 | 88.4782 | 86.1498 | 77.6124
Juli | 18.6442 | 59.6093 | 76.1227 | 93.4416 | 92.2333 | 82.1642 | Juli | 19.1168 | 59.4148 | 75.8743 | 93.1367 | 91.9324 | 81.8961
August | 18.188 | 44.9059 | 60.6932 | 82.7953 | 90.8643 | 88.4085 | August | 18.5589 | 44.3199 | 59.9012 | 81.7149 | 89.6786 | 87.2549
September | 14.5046 | 35.3836 | 43.0009 | 59.9555 | 74.453 | 81.5789 | September | 15.0313 | 35.6289 | 43.299 | 60.3712 | 74.9691 | 82.1444
Oktober | 9.1736 | 23.2629 | 26.2494 | 39.9242 | 57.6857 | 68.5313 | Oktober | 9.6405 | 23.8087 | 26.8652 | 40.8608 | 59.0391 | 70.1391
November | 3.9461 | 12.1079 | 12.7566 | 18.4502 | 30.5581 | 38.3418 | November | 4.158 | 13.2147 | 13.9227 | 20.1367 | 33.3515 | 41.8467
Dezember | 0.31848 | 8.3018 | 8.5914 | 12.6457 | 23.2643 | 29.732 | Dezember | 0.18873 | 9.6037 | 9.9387 | 14.6289 | 26.9128 | 34.3947
| QT | QV | Qloss | Qsol | Qint | Qgain |  | QT | QV | Qloss | Qsol | Qint | Qgain
Jänner | 8848.5505 | 1373.9633 | 10222.5138 | 3570.5968 | 0 | 3570.5968 | Jänner | 8215.9821 | 1275.7409 | 9491.723 | 4084.727 | 0 | 4084.727
Februar | -1581.6155 | -245.5862 | -1827.2017 | 6170.4383 | 0 | 6170.4383 | Februar | -3526.0979 | -547.5167 | -4073.6145 | 6669.7329 | 0 | 6669.7329
März | -23041.7853 | -3577.8252 | -26619.6104 | 10278.4156 | 0 | 10278.4156 | März | -25819.9657 | -4009.2086 | -29829.1742 | 10565.3118 | 0 | 10565.3118
April | -47614.2681 | -7393.3302 | -55007.5983 | 13847.1322 | 0 | 13847.1322 | April | -49963.6272 | -7758.1281 | -57721.7553 | 13515.3524 | 0 | 13515.3524
Mai | -74315.243 | -11539.3379 | -85854.5809 | 18050.3205 | 0 | 18050.3205 | Mai | -76240.4525 | -11838.2758 | -88078.7283 | 17490.1778 | 0 | 17490.1778
Juni | -88094.2705 | -13678.8835 | -101773.1541 | 18125.0316 | 0 | 18125.0316 | Juni | -90024.9914 | -13978.6772 | -104003.6686 | 17483.35 | 0 | 17483.35
Juli | -100071.4511 | -15538.6465 | -115610.0976 | 18438.9758 | 0 | 18438.9758 | Juli | -102608.5874 | -15932.6016 | -118541.189 | 18378.819 | 0 | 18378.819
August | -97622.824 | -15158.4346 | -112781.2586 | 16415.9157 | 0 | 16415.9157 | August | -99613.938 | -15467.6059 | -115081.5439 | 16201.7063 | 0 | 16201.7063
September | -75341.2278 | -11698.6482 | -87039.8761 | 12093.9521 | 0 | 12093.9521 | September | -78077.1764 | -12123.4741 | -90200.6504 | 12177.7916 | 0 | 12177.7916
Oktober | -49238.9824 | -7645.6085 | -56884.591 | 8193.952 | 0 | 8193.952 | Oktober | -51744.8649 | -8034.7107 | -59779.5756 | 8386.1858 | 0 | 8386.1858
November | -20497.119 | -3182.7008 | -23679.8198 | 3867.8524 | 0 | 3867.8524 | November | -21597.969 | -3353.6358 | -24951.6049 | 4221.4169 | 0 | 4221.4169
Dezember | -1709.423 | -265.4315 | -1974.8545 | 2685.9584 | 0 | 2685.9584 | Dezember | -1012.9897 | -157.2925 | -1170.2822 | 3107.1908 | 0 | 3107.1908

## KTEB (hidden)
KTEB (1) | KTEB (2)

## BelEB (hidden)
Beleuchtungsenergiebedarf | [6 empty] | Beleuchtungsenergiebedarf (Tabellen)
| Gebäude = | 2 |  | BGF = | 3960 |  |  |  | FD | FD | FD | FO | FO
[7 empty] | 1 | Einfamilienhaus | xxx | xxx | xxx | xxx | xxx
| Wahl des Gebäudes zur Ermittlung der Standardbetriebsstunden | [5 empty] | 2 | Mehrfamilienhaus | xxx | xxx | xxx | xxx | xxx
| Zeit der Tageslichtnutzung |  |  | tD = | 0 |  | 3 | Bürogebäude | 1 | 0.9 | 0.8 | 1 | 0.9
| Zeit der Kunstlichtnutzung |  |  | tN = | 0 |  | 4 | Kindergarten oder Pflichtschule | 1 | 0.9 | 0.7 | 1 | 0.9
| Jährliche Standardbetriebsstunden |  |  | ttotal = | 0 |  | 5 | Höhere Schule oder Hochschule | 1 | 0.9 | 0.7 | 1 | 0.9
[5 empty] | 0 |  | 6 | Krankenhaus | 1 | 0.9 | 0.7 | 0.8 | xxx
| Auswirkung von Tageslicht auf Gebäude mit Kontrollmaßnahmen | [5 empty] | 7 | Pflegeheim | 1 | 0.9 | 0.7 | 0.8 | xxx
| --- |  |  |  | xxx |  | 8 | Pension | 1 | 0.9 | xxx | 0.7 | xxx
| --- |  |  |  | xxx |  | 9 | Hotel | 1 | 0.9 | xxx | 0.7 | xxx
| --- |  |  |  | xxx |  | 10 | Gaststätte | 1 | 0.9 | xxx | 1 | xxx
| Kontrolle |  | 3 |  |  |  | 11 | Veranstaltungsstätte | 1 | 0.9 | xxx | 1 | xxx
| Tageslicht-Versorgungsfaktor |  |  | FD = | xxx |  | 12 | Sportstätte | 1 | 0.9 | 0.8 | 1 | xxx
[7 empty] | 13 | Verkaufsstätte | 1 | 0.9 | xxx | 1 | xxx
Auswirkungen der Nutzungsabhängigkeit auf Gebäude mit Kontrollgeräten
| Handschaltung |  |  |  | xxx
| --- |  |  |  | xxx
| Kontrolle |  | 2 |  |  |  |  | Lampaneart |  |  |  | lm/W
| Nutzungsabhängigkeitsfaktor |  |  | FO = | xxx |  |  | keine Auswahl |  |  |  | 0
[8 empty] | Standard-Glühlampe |  |  |  | 15
| effektive jährliche Betriebsstunden |  | tu = |  | #VALUE! | Stunden |  | Halogen-Glühlampe |  |  |  | 20
[8 empty] | Kompakt-Leuchtstofflampe mit EVG |  |  |  | 60
85 | Auswahl 1 |  | 7 | 100 | 100% |  |  | Leuchtstofflampe mit KVG |  |  |  | 70
0.9 |  |  | 3 |  | 61.2 |  |  | Leuchtstofflampe mit VVG |  |  |  | 75
[8 empty] | Leuchtstofflampe mit EVG |  |  |  | 85
20 | Auswahl 2 |  | 3 | 0 | 0%
0.5 |  |  | 1 |  | 0 |  |  | Leuchtenart
[8 empty] | Decken-Einbauleuchten, Stehleuchte indirekt, Wandleuchte indirekt |  |  |  | 0.5
15 | Auswahl 3 |  | 2 |  | 0% |  |  | geschlossene Wannenleuchten, Stehleuchte direkt |  |  |  | 0.7
0.5 |  |  | 1 |  | 0 |  |  | Spiegelraster-, Reflektor- und Pendelleuchten |  |  |  | 0.9
| spez., elektrische Bewertungsleistung |  |  | pj = | 0 | W/m²
| Gesamtleuchtenleistung |  |  | Pln = | 0 | kW |  | BENCHMARK-WERTE |  |  |  | kWh/m²a
[8 empty] | Einfamilienhäuser |  |  |  | 0
| Jährl.Energiebedarf für Beleuchtung |  |  | QLENI = | #VALUE! | kWh/a |  | Mehrfamilienhäuser |  |  |  | 0
| Spez. jährl. Energiebedarf f. Beleuchtung |  |  | LENIBGF = | #VALUE! | kWh/m²a |  | Bürogebäude |  |  | office | 32.2
[8 empty] | Kindergarten und Pflichtschulen |  |  | education | 24.8
|  |  |  | FEF= | 488.84 |  |  | Höhere Schulen und Hochschulen |  |  | education | 24.8
|  |  |  | IF = | 342.188 |  |  | Krankenhäuser |  |  | hospital | 82.3
|  |  |  | BF = | 3168 |  |  | Pflegeheime |  |  | hospital | 50.7
|  |  |  | korr = | #DIV/0! | 0.25 |  | Pensionen |  |  | hotel | 34.6
[8 empty] | Hotels |  |  | hotel | 65.1
#VALUE! | korr. spez. jährl. Energiebedarf f. Beleuchtung |  |  | LENIBGF,korr = | #VALUE! | kWh/m²a |  | Gaststätten |  |  | restaurants | 27.1
100% |  |  |  |  | 0 |  |  | Veranstaltungsstätten |  |  | restaurants | 27.1
[8 empty] | Sportstätten |  |  | sport places | 37.9
[8 empty] | Verkaufsstätten |  |  | retail | 70.6

## RLTA (hidden)
Nutzenergiebedarf der RLT-Anlage | [6 empty] | Anlagenauswahl
| Feuchtebedingung |  |  | WRG-Typ |  |  |  | keine Anlage
| keine |  |  | keine |  |  |  | Lüften + Heizen + Kühlen + Be- und Entfeuchten
| mit Toleranz |  |  | Wärme |  |  |  | Lüften + Heizen + Be- und Entfeuchten
| ohne Toleranz |  |  | Wärme + Feuchte |  |  |  | Lüften + Be- und Entfeuchten
| 3 | 2 |  | 3 | 2 |  |  |  |  | 3
| Befeuchtertyp |  |  | Rückwärmezahl
| kein Befeuchter |  |  | 45%
| Verdunster regelbar |  |  | 60%
| Dampfbefeuchter |  |  | 75%
| 3 | 2 |  | 3 | 2
[9 empty] | Feuchtebedingung | Befeuchtertyp | WRG-Typ | Rückwärmezahl
|  | 0 | 1 | 2 | 3 |  |  |  | 2 | 2 | 2 | 2
| 12 | 1 | 0.075996 | -0.038794 | 0.011992 | 2.0984 | Anlage | 1 | 1 | 1 | 0 | 0 | 0
| -12 | 1 | 0.66996 | 0.031003 | 0.114 | 0 | Anlage | 2 | 1 | 1 | 1 | 1 | 0
| -12 | 1 | 0.18624 | -0.11625 | 0.022499 | 0 | Anlage | 3 | 1 | 1 | 1 | 2 | 0
[7 empty] | Anlage | 4 | 1 | 1 | 1 | 3 | 0
| Dampf | [5 empty] | Anlage | 5 | 2 | 2 | 0 | 0 | 0
| qSt,12h,m | [5 empty] | Anlage | 6 | 2 | 2 | 1 | 1 | 0
Jänner | 0 | [5 empty] | Anlage | 7 | 2 | 2 | 1 | 2 | 0
Februar | 0 |  | Anlage | 10 |  |  | Anlage | 8 | 2 | 2 | 1 | 3 | 0
März | 0 | [5 empty] | Anlage | 9 | 2 | 2 | 2 | 1 | 0
April | 0 |  | 1 | 0.006333 | -0.0002694 | 6.94e-06 | Anlage | 10 | 2 | 2 | 2 | 2 | 10
Mai | 0 |  | 1 | -0.05583 | 0.0002153 | -6.597e-05 | Anlage | 11 | 2 | 2 | 2 | 3 | 0
Juni | 0 |  | 1 | -0.01552 | -0.0008073 | -1.302e-05 | Anlage | 12 | 2 | 3 | 0 | 0 | 0
Juli | 0 | [5 empty] | Anlage | 13 | 2 | 3 | 1 | 1 | 0
August | 0 | [5 empty] | Anlage | 14 | 2 | 3 | 1 | 2 | 0
September | 0 | [5 empty] | Anlage | 15 | 2 | 3 | 1 | 3 | 0
Oktober | 0 | [5 empty] | Anlage | 16 | 2 | 3 | 2 | 1 | 0
November | 0 | [5 empty] | Anlage | 17 | 2 | 3 | 2 | 2 | 0
Dezember | 0 | [5 empty] | Anlage | 18 | 2 | 3 | 2 | 3 | 0
| Wärme |  |  | Kälte |  |  | Anlage | 19 | 3 | 2 | 0 | 0 | 0
| qH,18°C,12h,m | gH,u,m | gH,o,m | qC,18°C,12h,m | gC,u,m | gC,o,m | Anlage | 20 | 3 | 2 | 1 | 1 | 0
Jänner | 813.4825 | 112.7509 | 111.3441 | 0 | 0 | 0 | Anlage | 21 | 3 | 2 | 1 | 2 | 0
Februar | 589.9528 | 94.8382 | 99.8652 | 0 | 0 | 0 | Anlage | 22 | 3 | 2 | 1 | 3 | 0
März | 409.2543 | 79.328 | 105.2616 | 0 | 0 | 0 | Anlage | 23 | 3 | 2 | 2 | 1 | 0
April | 141.4694 | 31.736 | 79.0647 | 4.0406 | 11.961 | 1.0102 | Anlage | 24 | 3 | 2 | 2 | 2 | 0
Mai | 41.7216 | 10.3553 | 47.0184 | 152.9648 | 55.9224 | 32.1817 | Anlage | 25 | 3 | 2 | 2 | 3 | 0
Juni | 0.13447 | 0.033617 | 28.9524 | 201.8496 | 75.2641 | 39.4575 | Anlage | 26 | 3 | 3 | 0 | 0 | 0
Juli | 0 | 0 | 27.6981 | 380.0336 | 88.8391 | 58.8044 | Anlage | 27 | 3 | 3 | 1 | 1 | 0
August | 0 | 0 | 29.9858 | 434.4188 | 94.5569 | 64.9216 | Anlage | 28 | 3 | 3 | 1 | 2 | 0
September | 19.5399 | 4.885 | 39.9739 | 258.5325 | 56.8788 | 36.4404 | Anlage | 29 | 3 | 3 | 1 | 3 | 0
Oktober | 77.5111 | 17.0519 | 75.2762 | 12.5911 | 13.0276 | 3.1478 | Anlage | 30 | 3 | 3 | 2 | 1 | 0
November | 330.0839 | 70.3197 | 98.4462 | 0.64641 | 2.3781 | 0.1616 | Anlage | 31 | 3 | 3 | 2 | 2 | 0
Dezember | 602.2063 | 101.6212 | 106.3457 | 0 | 0 | 0 | Anlage | 32 | 3 | 3 | 2 | 3 | 0

## NERLT (hidden)
Nutzenergiebedarf der RLT-Anlage | [6 empty] | Nutzenergiebedarf der Luftförderung
| BF = | 3168 |  | Qh,RLT | 105452.1058 |  |  | BGF | 3960 |  | ABL-Vent | 1.25
| VL = | 8305.44 |  | Qc,RLT | 0 |  |  | VL = | 8305.44 |  | ZUL-H | 1.6
| V = | 11979 |  | Qst,RLT | 0 |  |  | VL,real = | 9583.2 |  | ZUL-HKD | 2
[11 empty] | --> | 1.6
h |  |  | 18 | 24 | 2.0984
Jänner | 813.4825 | 112.7509 | 813.4825 | 3414.0061 | 3414.0061 | 28354.8231 | Jänner | 31
Februar | 589.9528 | 99.8652 | 589.9528 | 2475.9016 | 2475.9016 | 20563.4521 | Februar | 28
März | 409.2543 | 105.2616 | 409.2543 | 1717.55 | 1717.55 | 14265.0085 | März | 31
April | 141.4694 | 79.0647 | 141.4694 | 593.7158 | 593.7158 | 4931.0713 | April | 30 |  |  | QLF,h | 0
Mai | 41.7216 | 47.0184 | 41.7216 | 175.0964 | 175.0964 | 1454.2526 | Mai | 31 |  |  | QLF,c | 0
Juni | 0.13447 | 28.9524 | 0.13447 | 0.56433 | 0.56433 | 4.687 | Juni | 30
Juli | 0 | 0 | 0 | 0 | 0 | 0 | Juli | 31
August | 0 | 0 | 0 | 0 | 0 | 0 | August | 31
September | 19.5399 | 4.885 | 19.5399 | 82.0045 | 82.0045 | 681.0832 | September | 30
Oktober | 77.5111 | 75.2762 | 77.5111 | 325.2968 | 325.2968 | 2701.733 | Oktober | 31
November | 330.0839 | 98.4462 | 330.0839 | 1385.2889 | 1385.2889 | 11505.4342 | November | 30
Dezember | 602.2063 | 106.3457 | 602.2063 | 2527.3268 | 2527.3268 | 20990.5608 | Dezember | 31
[11 empty] | ABL | ZUL
c |  |  | 18 | 0 | 0 |  |  | nL | m³ | m³/s | kW | kW | kWh/M
Jänner | 0 | 0 | 0 | 0 | 0 | 0 | Jänner | 0 | 0 | 0 | 0 | 0 | 0
Februar | 0 | 0 | 0 | 0 | 0 | 0 | Februar | 0 | 0 | 0 | 0 | 0 | 0
März | 0 | 0 | 0 | 0 | 0 | 0 | März | 0 | 0 | 0 | 0 | 0 | 0
April | 4.0406 | 11.961 | 4.0406 | 0 | 0 | 0 | April | 0 | 0 | 0 | 0 | 0 | 0
Mai | 152.9648 | 55.9224 | 152.9648 | 0 | 0 | 0 | Mai | 0 | 0 | 0 | 0 | 0 | 0
Juni | 201.8496 | 39.4575 | 201.8496 | 0 | 0 | 0 | Juni | 0 | 0 | 0 | 0 | 0 | 0
Juli | 380.0336 | 58.8044 | 380.0336 | 0 | 0 | 0 | Juli | 0 | 0 | 0 | 0 | 0 | 0
August | 434.4188 | 64.9216 | 434.4188 | 0 | 0 | 0 | August | 0 | 0 | 0 | 0 | 0 | 0
September | 258.5325 | 36.4404 | 258.5325 | 0 | 0 | 0 | September | 0 | 0 | 0 | 0 | 0 | 0
Oktober | 12.5911 | 3.1478 | 12.5911 | 0 | 0 | 0 | Oktober | 0 | 0 | 0 | 0 | 0 | 0
November | 0.64641 | 2.3781 | 0.64641 | 0 | 0 | 0 | November | 0 | 0 | 0 | 0 | 0 | 0
Dezember | 0 | 0 | 0 | 0 | 0 | 0 | Dezember | 0 | 0 | 0 | 0 | 0 | 0
[11 empty] | ABL | ZUL
st |  |  | 18 | 24 | 1 |  |  | nL | m³ | m³/s | kW | kW | kWh/M
Jänner | 100% | 0 | 0 |  | 0 | 0 | Jänner | 0 | 0 | 0 | 0 | 0 | 0
Februar | 100% | 0 | 0 |  | 0 | 0 | Februar | 0 | 0 | 0 | 0 | 0 | 0
März | 100% | 0 | 0 |  | 0 | 0 | März | 0 | 0 | 0 | 0 | 0 | 0
April | 100% | 0 | 0 |  | 0 | 0 | April | 0 | 0 | 0 | 0 | 0 | 0
Mai | 100% | 0 | 0 |  | 0 | 0 | Mai | 0 | 0 | 0 | 0 | 0 | 0
Juni | 100% | 0 | 0 |  | 0 | 0 | Juni | 0 | 0 | 0 | 0 | 0 | 0
Juli | 100% | 0 | 0 |  | 0 | 0 | Juli | 0 | 0 | 0 | 0 | 0 | 0
August | 100% | 0 | 0 |  | 0 | 0 | August | 0 | 0 | 0 | 0 | 0 | 0
September | 100% | 0 | 0 |  | 0 | 0 | September | 0 | 0 | 0 | 0 | 0 | 0
Oktober | 100% | 0 | 0 |  | 0 | 0 | Oktober | 0 | 0 | 0 | 0 | 0 | 0
November | 100% | 0 | 0 |  | 0 | 0 | November | 0 | 0 | 0 | 0 | 0 | 0
Dezember | 100% | 0 | 0 |  | 0 | 0 | Dezember | 0 | 0 | 0 | 0 | 0 | 0

## QVn (hidden)
Lüftungsverluste - NWG (Standortklima) | [6 empty] | Lüftungsverluste - NWG (Referenzklima)
| BGF | 3960 | [5 empty] | BGF | 3960
| VV = | 8305.44 | [5 empty] | VV = | 8305.44
| V = | 11979 | [5 empty] | V = | 11979
| nLh,Monat | nLhc,Monat | Dqh | Dqc | QhV,FL | QcV,FL |  | nLh,Monat | nLhc,Monat | Dqh | Dqc | QhV,FL | QcV,FL
Jänner | 0 | 0 | 21.6486 | 1.6486 | 0 | 0 | Jänner | 0 | 0 | 21.5307 | 27.5307 | 0 | 0
Februar | 0 | 0 | 19.6738 | -0.32624 | 0 | 0 | Februar | 0 | 0 | 19.2727 | 25.2727 | 0 | 0
März | 0 | 0 | 15.7071 | -4.2929 | 0 | 0 | März | 0 | 0 | 15.1895 | 21.1895 | 0 | 0
April | 0 | 0 | 10.8334 | -9.1666 | 0 | 0 | April | 0 | 0 | 10.3811 | 16.3811 | 0 | 0
Mai | 0 | 0 | 6.1544 | -13.8456 | 0 | 0 | Mai | 0 | 0 | 5.7958 | 11.7958 | 0 | 0
Juni | 0 | 0 | 3.0402 | -16.9598 | 0 | 0 | Juni | 0 | 0 | 2.6685 | 8.6685 | 0 | 0
Juli | 0 | 0 | 1.3558 | -18.6442 | 0 | 0 | Juli | 0 | 0 | 0.88315 | 6.8831 | 0 | 0
August | 0 | 0 | 1.812 | -18.188 | 0 | 0 | August | 0 | 0 | 1.4411 | 7.4411 | 0 | 0
September | 0 | 0 | 5.4954 | -14.5046 | 0 | 0 | September | 0 | 0 | 4.9687 | 10.9687 | 0 | 0
Oktober | 0 | 0 | 10.8264 | -9.1736 | 0 | 0 | Oktober | 0 | 0 | 10.3595 | 16.3595 | 0 | 0
November | 0 | 0 | 16.0539 | -3.9461 | 0 | 0 | November | 0 | 0 | 15.842 | 21.842 | 0 | 0
Dezember | 0 | 0 | 19.6815 | -0.31848 | 0 | 0 | Dezember | 0 | 0 | 19.8113 | 25.8113 | 0 | 0
| nLh,Monat | nLhc,Monat | Dqh | Dqc | QcV,RLT | QhV,RLT |  | nLh,Monat | nLhc,Monat | Dqh | Dqc | QcV,RLT | QhV,RLT
Jänner | 0 | 0 | 2 | 8 | 0 | 0 | Jänner | 0 | 0 | 2 | 8 | 0 | 0
Februar | 0 | 0 | 2 | 8 | 0 | 0 | Februar | 0 | 0 | 2 | 8 | 0 | 0
März | 0 | 0 | 2 | 8 | 0 | 0 | März | 0 | 0 | 2 | 8 | 0 | 0
April | 0 | 0 | 2 | 8 | 0 | 0 | April | 0 | 0 | 2 | 8 | 0 | 0
Mai | 0 | 0 | 2 | 8 | 0 | 0 | Mai | 0 | 0 | 2 | 8 | 0 | 0
Juni | 0 | 0 | 2 | 8 | 0 | 0 | Juni | 0 | 0 | 2 | 8 | 0 | 0
Juli | 0 | 0 | 2 | 8 | 0 | 0 | Juli | 0 | 0 | 2 | 8 | 0 | 0
August | 0 | 0 | 2 | 8 | 0 | 0 | August | 0 | 0 | 2 | 8 | 0 | 0
September | 0 | 0 | 2 | 8 | 0 | 0 | September | 0 | 0 | 2 | 8 | 0 | 0
Oktober | 0 | 0 | 2 | 8 | 0 | 0 | Oktober | 0 | 0 | 2 | 8 | 0 | 0
November | 0 | 0 | 2 | 8 | 0 | 0 | November | 0 | 0 | 2 | 8 | 0 | 0
Dezember | 0 | 0 | 2 | 8 | 0 | 0 | Dezember | 0 | 0 | 2 | 8 | 0 | 0
| nLh,Monat | nLhc,Monat | Dqh | Dqc | QhV,inf | QcV,inf |  | nLh,Monat | nLhc,Monat | Dqh | Dqc | QhV,inf | QcV,inf
Jänner | 0.15 | 0.15 | 21.6486 | 1.6486 | 6822.3622 | 519.5299 | Jänner | 0.15 | 0.15 | 21.5307 | 27.5307 | 6785.2218 | 8676.0715
Februar | 0.15 | 0.15 | 19.6738 | -0.32624 | 5600.0185 | -92.8623 | Februar | 0.15 | 0.15 | 19.2727 | 25.2727 | 5485.8511 | 7193.7153
März | 0.15 | 0.15 | 15.7071 | -4.2929 | 4949.9672 | -1352.8651 | März | 0.15 | 0.15 | 15.1895 | 21.1895 | 4786.8503 | 6677.7
April | 0.15 | 0.15 | 10.8334 | -9.1666 | 3303.9122 | -2795.603 | April | 0.15 | 0.15 | 10.3811 | 16.3811 | 3165.9729 | 4995.8275
Mai | 0.15 | 0.15 | 6.1544 | -13.8456 | 1939.5202 | -4363.3121 | Mai | 0.15 | 0.15 | 5.7958 | 11.7958 | 1826.4843 | 3717.334
Juni | 0.15 | 0.15 | 3.0402 | -16.9598 | 927.1873 | -5172.3278 | Juni | 0.15 | 0.15 | 2.6685 | 8.6685 | 813.8278 | 2643.6823
Juli | 0.15 | 0.15 | 1.3558 | -18.6442 | 427.2816 | -5875.5507 | Juli | 0.15 | 0.15 | 0.88315 | 6.8831 | 278.3173 | 2169.167
August | 0.15 | 0.15 | 1.812 | -18.188 | 571.0492 | -5731.7831 | August | 0.15 | 0.15 | 1.4411 | 7.4411 | 454.1438 | 2344.9935
September | 0.15 | 0.15 | 5.4954 | -14.5046 | 1675.9638 | -4423.5514 | September | 0.15 | 0.15 | 4.9687 | 10.9687 | 1515.3265 | 3345.181
Oktober | 0.15 | 0.15 | 10.8264 | -9.1736 | 3411.8366 | -2890.9957 | Oktober | 0.15 | 0.15 | 10.3595 | 16.3595 | 3264.7073 | 5155.557
November | 0.15 | 0.15 | 16.0539 | -3.9461 | 4896.0564 | -1203.4587 | November | 0.15 | 0.15 | 15.842 | 21.842 | 4831.4216 | 6661.2761
Dezember | 0.15 | 0.15 | 19.6815 | -0.31848 | 6202.466 | -100.3663 | Dezember | 0.15 | 0.15 | 19.8113 | 25.8113 | 6243.3561 | 8134.2058

## LVn (hidden)
Lüftung - NWG
| BGF | 3960 |  | qi,h = | 20
| VV = | 8305.44 |  | qi,c = | 0
| V = | 11979
| n50 = | 27 |  |  | 2.7
| Art der Lüftung | 2
| Fensterlüftung |  |  | nx = | 0.15
| Raumlufftechnik | Raumlufftechnik |  | LV,Inf = | 423.5774
Tabelle A.13
| nL,BZ = | 0.4 | nL,NZ = | 0.5 | 5
| tL,NZ = | 0 | tL,NZ = | 8
| Wärmerückgewinnung |  |  |  | RWZ FWRG | RFZ FFRG
| keine Wärmerückgewinnung |  |  |  | 0% | 0%
| Plattenwärmeübertrager |  |  |  | 50% | 0%
| Plattenwärmeübertrager Kreuz-Gegenstrom |  |  |  | 65% | 0%
| Kreislaufverbund Kompaktwärmeübertrager |  |  |  | 40% | 0%
| Kreislaufverbund Hochleistungs-Gegenstrom-Wärmeaustauscher |  |  |  | 70% | 0%
| Rotationswärmeübertrager ohne Sorptionsmaterialien |  |  |  | 70% | 0%
| Rotationswärmeübertrager mit Sorptionsmaterialien |  |  |  | 70% | 70%
| 1 |  |  |  | 0% | 0%
| Erdwärmetauscher |  |  | hEWT
| kein Erdwärmetauscher |  |  | 0% | FWRG = | 0%
| Erdwärmetauscher unbekannt |  |  | 10% | hEWT = | 0%
| Erdwärmetauscher bekannt |  |  | 15% | hVges = | 0%
| 1 |  |  | 0%
| Betriebszeit | nL,Monat,Betriebszeit | Nachtzeit | nL,Monat,Nacht | nLh,Monat | nLhc,Monat
Jänner | 0% | 0 | 33.33% | 0 | 0 | 0
Februar | 0% | 0 | 33.33% | 0 | 0 | 0
März | 0% | 0 | 33.33% | 0 | 0 | 0
April | 0% | 0 | 33.33% | 0 | 0 | 0
Mai | 0% | 0 | 33.33% | 0 | 0 | 0
Juni | 0% | 0 | 33.33% | 0 | 0 | 0
Juli | 0% | 0 | 33.33% | 0 | 0 | 0
August | 0% | 0 | 33.33% | 0 | 0 | 0
September | 0% | 0 | 33.33% | 0 | 0 | 0
Oktober | 0% | 0 | 33.33% | 0 | 0 | 0
November | 0% | 0 | 33.33% | 0 | 0 | 0
Dezember | 0% | 0 | 33.33% | 0 | 0 | 0